## Rekapitulace
REKAPITULACE CELKOVÝCH NÁKLADŮ STAVBY
Rekonstrukce kuchyně Základní škola Kaplice, Školní 226
KUCHYNĚ | KUCHYNĚ |  |  | Sazba DPH
| projektová část | Označení listu | cena | 21%
| Architektonicko stavební řešení | ARC | 0 | 0
| Zdravotně technické instalace | ZTI | 0 | 0
| Vytápění | UT | 0 | 0
| Vzduchotechnika | VZD | 0 | 0
| Elektroinstalace | EI | 0 | 0
| CENA CELKEM bez DPH |  | 0 | 0
| CENA CELKEM včetně DPH |  | 0
tyto buňky nutné vyplnit
Poznámka: Účastníkem výběrového řízení se předpokládá odborně způsobilá firma s plnou zodpovědností za stanovení rozsahu prací prostřednictvím prozkoumání a prodiskutování veškeré dokumentace s příslušnými stranami a za provedení kompletního funkčního díla. Povinností účastníka výběrového řízení je seznámit se všemi částmi projektové dokumentace, tj. technickou zprávou, výkresy, výkazy výměr atd. Upozornit na případné nedostatky a chyby, v případě nejasností vznést dotazy k dokumentaci. Nebude-li tak učiněno, předpokládá se, že cena účastníka zahrnuje veškeré součásti k zajištění kompletnosti. Součástí cenové nabídky musí být veškeré náklady, aby cena byla kompletní, konečná a zahrnovala celou dodávku a montáž. Cenová nabídka musí být včetně veškerého souvisejícího doplňkového, podružného a montážního materiálu. Označení výrobků konkrétním výrobcem v realizační dokumentaci stavby vyjadřuje standard požadované kvality. Pokud účastník nabídne jiný produkt je povinen dodržet standard a zároveň, přejímá odpovědnost za správnost náhrady, tj. splnění všech parametrů a koordinaci se všemi navazujícími profesemi. Případná úprava projektu pro provádění stavby bude na náklady účastníka (vybraného dodavatele). Při realizaci je dodavatel povinen koordinovat postup prací se stavbou a ostatními profesemi, postupovat v souladu příslušnými předpisy a návody pro montáž jednotlivých zařízení, dodržovat bezpečnostní a protipožární předpisy.

## ARC
[9 empty] | >> skryté sloupce << | [9 empty] | {bd04519e-81cc-4e72-aae7-dae9ca3ce462}
2
| KRYCÍ LIST SOUPISU PRACÍ | [8 empty] | v --- níže se nacházejí doplnkové a pomocné údaje k sestavám --- v | [8 empty] | False
Stavba:
Rekonstrukce kuchyně ZŠ Kaplice,Školní 226
| KSO: |  |  |  |  | CC-CZ:
| Místo: |  |  |  |  | Datum: | 26. 9. 2023
| Zadavatel: |  |  |  |  | IČ:
DIČ:
| Zhotovitel: |  |  |  |  | IČ:
DIČ:
| Projektant: |  |  |  |  | IČ:
DIČ:
| Zpracovatel: |  |  |  |  | IČ:
DIČ:
Poznámka:
| Cena bez DPH | [5 empty] | 0
|  |  | Základ daně |  |  | Sazba daně | Výše daně
| DPH | základní | 0 |  |  | 21% | 0
|  | snížená | 0 |  |  | 15% | 0
|  | zákl. přenesená | 0 |  |  | 21% | 0
|  | sníž. přenesená | 0 |  |  | 15% | 0
|  | nulová | 0 |  |  | 0% | 0
| Cena s DPH |  |  | v | CZK |  | 0
| Projektant |  |  | Zpracovatel
| Datum a podpis: |  | Razítko | Datum a podpis: |  |  | Razítko
| Objednavatel |  |  | Zhotovitel
| Datum a podpis: |  | Razítko | Datum a podpis: |  |  | Razítko
REKAPITULACE ČLENĚNÍ SOUPISU PRACÍ
Stavba:
Rekonstrukce kuchyně ZŠ Kaplice,Školní 226
Místo: | [5 empty] | Datum: | 26. 9. 2023
Zadavatel: | [5 empty] | Projektant:
Zhotovitel: | [5 empty] | Zpracovatel:
Kód dílu - Popis | [6 empty] | Cena celkem [CZK]
Náklady ze soupisu prací | [6 empty] | 0 | [12 empty] | -1
| HSV - Práce a dodávky HSVtech.parametry navrhovaných materiálů viz výkresy a katalog. listy | [5 empty] | 0
| 1 - Zemní práce | [5 empty] | 0
| 2 - Zakládání | [5 empty] | 0
| 3 - Svislé a kompletní konstrukce | [5 empty] | 0
| 4 - Vodorovné konstrukce | [5 empty] | 0
| 5 - Komunikace pozemní | [5 empty] | 0
| 62 - Úprava povrchů vnějších | [5 empty] | 0
| 61 - Úprava povrchů vnitřních | [5 empty] | 0
| 63 - Podlahy a podlahové konstrukce | [5 empty] | 0
| 64 - Osazování výplní otvorů | [5 empty] | 0
| 94 - Lešení a stavební výtahy | [5 empty] | 0
| 95 - Různé dokončovací konstrukce a práce pozemních staveb | [5 empty] | 0
| 998 - Přesun hmot | [5 empty] | 0
| 96 - Bourání konstrukcí | [5 empty] | 0
| 997 - Přesun sutě | [5 empty] | 0
| PSV - Práce a dodávky PSV tech.parametry navrhovaných materiálů viz výkresy a katalog. listy | [5 empty] | 0
| 711 - Izolace proti vodě, vlhkosti a plynům | [5 empty] | 0
| 712 - Povlakové krytiny | [5 empty] | 0
| 713 - Izolace tepelné | [5 empty] | 0
| 762 - Konstrukce tesařské | [5 empty] | 0
| 763 - Konstrukce suché výstavby | [5 empty] | 0
| 764 - Konstrukce klempířské | [5 empty] | 0
| 766 - Konstrukce truhlářské | [5 empty] | 0
| 767 - Konstrukce zámečnické | [5 empty] | 0
| 771 - Podlahy z dlaždic | [5 empty] | 0
| 776 - Podlahy povlakové | [5 empty] | 0
| 777 - Podlahy lité | [5 empty] | 0
| 781 - Dokončovací práce - obklady | [5 empty] | 0
| 783 - Dokončovací práce - nátěry | [5 empty] | 0
| 784 - Dokončovací práce - malby a tapety | [5 empty] | 0
| 786 - Dokončovací práce - čalounické úpravy | [5 empty] | 0
| HZS - Hodinové zúčtovací sazby | [5 empty] | 0
| N00 - Jinde neuvedené | [5 empty] | 0
| VRN - Vedlejší rozpočtové náklady objekt | [5 empty] | 0
| VRN1 - Projektové práce | [5 empty] | 0
| VRN3 - Zařízení staveniště | [5 empty] | 0
| VRN4 - Inženýrská činnost | [5 empty] | 0
| VRN7 - Provozní vlivy | [5 empty] | 0
| VRN9 - Ostatní náklady | [5 empty] | 0
SOUPIS PRACÍ
Stavba:
Rekonstrukce kuchyně ZŠ Kaplice,Školní 226
Místo: | [5 empty] | Datum: | 26. 9. 2023
Zadavatel: | [5 empty] | Projektant:
Zhotovitel: | [5 empty] | Zpracovatel:
PČ | Typ | Kód | Popis | MJ | Množství | J.cena [CZK] | Cena celkem [CZK] | Cenová soustava |  |  | DPH | J. Nh [h] | Nh celkem [h] | J. hmotnost [t] | Hmotnost celkem [t] | J. suť [t] | Suť Celkem [t]
Náklady soupisu celkem | [6 empty] | 0 | [5 empty] | 7949.6546 |  | 433.0344 |  | 298.7189 |  | D | -1 | [10 empty] | 0
| D | HSV | Práce a dodávky HSVtech.parametry navrhovaných materiálů viz výkresy a katalog. listy |  |  |  | 0 | [5 empty] | 5866.2285 |  | 396.7444 |  | 298.1699 | 1 | D | 0 |  |  |  | ROZPOCET | [6 empty] | 0
| D | 1 | Zemní práce |  |  |  | 0 | [5 empty] | 577.6199 |  | 89.268 |  | 0 | 1 | D | 1 |  |  |  | ROZPOCET | [6 empty] | 0
1 | K | 122211101 | Odkopávky a prokopávky v hornině třídy těžitelnosti I, skupiny 3 ručně | m3 | 23 |  | 0 |  |  |  | základní | 3.148 | 72.404 | 0 | 0 | 0 | 0 | 4 | K | 2 |  |  |  | ROZPOCET | 0 | 0 | 0 | 0 | 0 | 1 | 0 | 4 | -502445807
| VV |  | nová kce podlah 1np | [15 empty] | VV | 2 | 1 | True | 0 | ROZPOCET
| VV |  | 115,0*0,2 |  | 23 | [13 empty] | VV | 2 | 2 | True | 0 | ROZPOCET
| VV |  | Součet |  | 23 | [13 empty] | VV | 2 | 4 | True | 1 | ROZPOCET
2 | K | 132212121 | Hloubení zapažených rýh šířky do 800 mm v soudržných horninách třídy těžitelnosti I skupiny 3 ručně | m3 | 67.014 |  | 0 |  |  |  | základní | 5.619 | 376.5517 | 0 | 0 | 0 | 0 | 4 | K | 2 |  |  |  | ROZPOCET | 0 | 0 | 0 | 0 | 0 | 1 | 0 | 4 | 550969649
| VV |  | "vnitřní kanalizace"61,84 |  | 61.84 | [13 empty] | VV | 2 | 2 | True | 0 | ROZPOCET
| VV |  | "základ vnitř.příčky"4,55 |  | 4.55 | [13 empty] | VV | 2 | 2 | True | 0 | ROZPOCET
| VV |  | "venk.ocel.schodiště"0,624 |  | 0.624 | [13 empty] | VV | 2 | 2 | True | 0 | ROZPOCET
| VV |  | Součet |  | 67.014 | [13 empty] | VV | 2 | 4 | True | 1 | ROZPOCET
3 | K | 139711111 | Vykopávky v uzavřených prostorech v hornině třídy těžitelnosti I skupiny 1 až 3 ručně | m3 | 1.8 |  | 0 |  |  |  | základní | 7.127 | 12.8286 | 0 | 0 | 0 | 0 | 4 | K | 2 |  |  |  | ROZPOCET | 0 | 0 | 0 | 0 | 0 | 1 | 0 | 4 | 647382219
| VV |  | "rampa"0,9*2 |  | 1.8 | [13 empty] | VV | 2 | 2 | True | 0 | ROZPOCET
| VV |  | Součet |  | 1.8 | [13 empty] | VV | 2 | 4 | True | 1 | ROZPOCET
4 | K | 451573111 | Lože pod potrubí otevřený výkop ze štěrkopísku | m3 | 8.36 |  | 0 |  |  |  | základní | 1.317 | 11.0101 | 0 | 0 | 0 | 0 | 4 | K | 2 |  |  |  | ROZPOCET | 0 | 0 | 0 | 0 | 0 | 1 | 0 | 4 | 1844207753
| VV |  | "vnitřní kanalizace"8,36 |  | 8.36 | [13 empty] | VV | 2 | 2 | True | 0 | ROZPOCET
| VV |  | Součet |  | 8.36 | [13 empty] | VV | 2 | 4 | True | 1 | ROZPOCET
5 | K | 175111101 | Obsypání potrubí ručně sypaninou bez prohození, uloženou do 3 m | m3 | 22.808 |  | 0 |  |  |  | základní | 1.789 | 40.8035 | 0 | 0 | 0 | 0 | 4 | K | 2 |  |  |  | ROZPOCET | 0 | 0 | 0 | 0 | 0 | 1 | 0 | 4 | 1621841035
| VV |  | DN110 do výšky 0,3m nad povrch potrubí | [15 empty] | VV | 2 | 1 | True | 0 | ROZPOCET
| VV |  | 92,9*(0,125+0,3)*0,6 |  | 23.69 | [13 empty] | VV | 2 | 2 | True | 0 | ROZPOCET
| VV |  | -(0,055*0,055)*3,14*92,9 |  | -0.882 | [13 empty] | VV | 2 | 2 | True | 0 | ROZPOCET
| VV |  | Součet |  | 22.808 | [13 empty] | VV | 2 | 4 | True | 1 | ROZPOCET
6 | M | 58331351 | kamenivo těžené drobné frakce 0/4 | t | 89.268 |  | 0 |  |  |  | základní | 0 | 0 | 1 | 89.268 | 0 | 0 | 8 | M | 2 |  |  |  | ROZPOCET | 0 | 0 | 0 | 0 | 0 | 1 | 0 | 4 | 1554455175
| VV |  | pro obsyp cca 2,0t/m3 | [15 empty] | VV | 2 | 1 | True | 0 | ROZPOCET
| VV |  | 22,317*2,0 |  | 44.634 | [13 empty] | VV | 2 | 2 | True | 0 | ROZPOCET
| VV |  | Součet |  | 44.634 | [13 empty] | VV | 2 | 4 | True | 1 | ROZPOCET
| VV |  | 44,634*2 'Přepočtené koeficientem množství |  | 89.268 | [13 empty] | VV | 2 | 2 | False | 1 | ROZPOCET
7 | K | 174151101 | Zásyp jam, šachet rýh nebo kolem objektů sypaninou se zhutněním | m3 | 35.832 |  | 0 |  |  |  | základní | 0.328 | 11.7529 | 0 | 0 | 0 | 0 | 4 | K | 2 |  |  |  | ROZPOCET | 0 | 0 | 0 | 0 | 0 | 1 | 0 | 4 | -197811001
| VV |  | 67,0-(8,36+22,808) |  | 35.832 | [13 empty] | VV | 2 | 2 | True | 0 | ROZPOCET
| VV |  | Součet |  | 35.832 | [13 empty] | VV | 2 | 4 | True | 1 | ROZPOCET
8 | K | 139911121 | Bourání kcí v hloubených vykopávkách ze zdiva z betonu prostého ručně | m3 | 2.4 |  | 0 |  |  |  | základní | 11.198 | 26.8752 | 0 | 0 | 0 | 0 | 4 | K | 2 |  |  |  | ROZPOCET | 0 | 0 | 0 | 0 | 0 | 1 | 0 | 4 | 14445329
9 | K | 181912112 | Úprava pláně/podloží/ v hornině třídy těžitelnosti I skupiny 3 se zhutněním ručně | m2 | 115 |  | 0 |  |  |  | základní | 0.149 | 17.135 | 0 | 0 | 0 | 0 | 4 | K | 2 |  |  |  | ROZPOCET | 0 | 0 | 0 | 0 | 0 | 1 | 0 | 4 | 827963870
| VV |  | 115,0 |  | 115 | [13 empty] | VV | 2 | 2 | True | 0 | ROZPOCET
| VV |  | Součet |  | 115 | [13 empty] | VV | 2 | 4 | True | 1 | ROZPOCET
10 | K | 162751117 | Vodorovné přemístění přes 9 000 do 10000 m výkopku/sypaniny z horniny třídy těžitelnosti I skupiny 1 až 3 | m3 | 56.568 |  | 0 |  |  |  | základní | 0.087 | 4.9214 | 0 | 0 | 0 | 0 | 4 | K | 2 |  |  |  | ROZPOCET | 0 | 0 | 0 | 0 | 0 | 1 | 0 | 4 | 553885828
| VV |  | 23,0+8,36+22,808+2,4 |  | 56.568 | [13 empty] | VV | 2 | 2 | True | 0 | ROZPOCET
| VV |  | Součet |  | 56.568 | [13 empty] | VV | 2 | 4 | True | 1 | ROZPOCET
11 | K | 162751119 | Příplatek k vodorovnému přemístění výkopku/sypaniny z horniny třídy těžitelnosti I skupiny 1 až 3 ZKD 1000 m přes 10000 m/ předběžně | m3 | 565.68 |  | 0 |  |  |  | základní | 0.005 | 2.8284 | 0 | 0 | 0 | 0 | 4 | K | 2 |  |  |  | ROZPOCET | 0 | 0 | 0 | 0 | 0 | 1 | 0 | 4 | -269528129
| VV |  | předběžně | [15 empty] | VV | 2 | 1 | True | 0 | ROZPOCET
| VV |  | 56,568*10 |  | 565.68 | [13 empty] | VV | 2 | 2 | True | 0 | ROZPOCET
| VV |  | Součet |  | 565.68 | [13 empty] | VV | 2 | 4 | True | 1 | ROZPOCET
12 | K | 171251201 | Uložení sypaniny na skládky nebo meziskládky | m3 | 56.568 |  | 0 |  |  |  | základní | 0.009 | 0.50911 | 0 | 0 | 0 | 0 | 4 | K | 2 |  |  |  | ROZPOCET | 0 | 0 | 0 | 0 | 0 | 1 | 0 | 4 | -230432256
13 | K | 171201231 | Poplatek za uložení zeminy a kamení na recyklační skládce (skládkovné) kód odpadu 17 05 04 | t | 107.479 |  | 0 |  |  |  | základní | 0 | 0 | 0 | 0 | 0 | 0 | 4 | K | 2 |  |  |  | ROZPOCET | 0 | 0 | 0 | 0 | 0 | 1 | 0 | 4 | -514296197
| VV |  | 56,568*1,9 |  | 107.479 | [13 empty] | VV | 2 | 2 | True | 0 | ROZPOCET
| VV |  | Součet |  | 107.479 | [13 empty] | VV | 2 | 4 | True | 1 | ROZPOCET
| D | 2 | Zakládání |  |  |  | 0 | [5 empty] | 7.3668 |  | 17.4718 |  | 0 | 1 | D | 1 |  |  |  | ROZPOCET | [6 empty] | 0
14 | K | 274313711 | Základové pásy z betonu tř. C 20/25 | m3 | 5.174 |  | 0 |  |  |  | základní | 0.584 | 3.0216 | 2.5019 | 12.9447 | 0 | 0 | 4 | K | 2 |  |  |  | ROZPOCET | 0 | 0 | 0 | 0 | 0 | 1 | 0 | 4 | -1664276093
| VV |  | "schodiště"1,3*0,4*1,2 |  | 0.624 | [13 empty] | VV | 2 | 2 | True | 0 | ROZPOCET
| VV |  | "pod nové příčky 1np"(3,0+1,6+2*2,75+3,2+2,0+1,45+1,45)*0,5*0,5 |  | 4.55 | [13 empty] | VV | 2 | 2 | True | 0 | ROZPOCET
| VV |  | Součet |  | 5.174 | [13 empty] | VV | 2 | 4 | True | 1 | ROZPOCET
15 | K | 275313711 | Základové patky z betonu tř. C 20/25 | m3 | 1.8 |  | 0 |  |  |  | základní | 0.584 | 1.0512 | 2.5019 | 4.5034 | 0 | 0 | 4 | K | 2 |  |  |  | ROZPOCET | 0 | 0 | 0 | 0 | 0 | 1 | 0 | 4 | -1157833371
16 | K | 275351121 | Zřízení bednění základových patek | m2 | 9 |  | 0 |  |  |  | základní | 0.274 | 2.466 | 0.00264 | 0.02376 | 0 | 0 | 4 | K | 2 |  |  |  | ROZPOCET | 0 | 0 | 0 | 0 | 0 | 1 | 0 | 4 | 566103903
| VV |  | 9,0 |  | 9 | [13 empty] | VV | 2 | 2 | True | 0 | ROZPOCET
| VV |  | Součet |  | 9 | [13 empty] | VV | 2 | 4 | True | 1 | ROZPOCET
17 | K | 275351122 | Odstranění bednění základových patek | m2 | 9 |  | 0 |  |  |  | základní | 0.092 | 0.828 | 0 | 0 | 0 | 0 | 4 | K | 2 |  |  |  | ROZPOCET | 0 | 0 | 0 | 0 | 0 | 1 | 0 | 4 | -1572138067
| VV |  | 9,0 |  | 9 | [13 empty] | VV | 2 | 2 | True | 1 | ROZPOCET
| D | 3 | Svislé a kompletní konstrukce |  |  |  | 0 | [5 empty] | 242.2625 |  | 38.9804 |  | 0 | 1 | D | 1 |  |  |  | ROZPOCET | [6 empty] | 0
18 | K | 311113155 | Nosná zeď tl přes 300 do 400 mm z hladkých tvárnic ztraceného bednění včetně výplně z betonu tř. C 25/30 | m2 | 2.04 |  | 0 |  |  |  | základní | 1.396 | 2.8478 | 1.0204 | 2.0815 | 0 | 0 | 4 | K | 2 |  |  |  | ROZPOCET | 0 | 0 | 0 | 0 | 0 | 1 | 0 | 4 | 1784439250
| VV |  | rampa | [15 empty] | VV | 2 | 1 | True | 0 | ROZPOCET
| VV |  | (0,75*0,4*3,4)*2 |  | 2.04 | [13 empty] | VV | 2 | 2 | True | 0 | ROZPOCET
| VV |  | Součet |  | 2.04 | [13 empty] | VV | 2 | 4 | True | 1 | ROZPOCET
19 | K | 311361821 | Výztuž nosných zdí betonářskou ocelí 10 505 | t | 0.18 |  | 0 |  |  |  | základní | 26.431 | 4.7576 | 1.0492 | 0.18886 | 0 | 0 | 4 | K | 2 |  |  |  | ROZPOCET | 0 | 0 | 0 | 0 | 0 | 1 | 0 | 4 | 2079610552
| VV |  | 163,2/1000*1,1 |  | 0.18 | [13 empty] | VV | 2 | 2 | True | 0 | ROZPOCET
| VV |  | Součet |  | 0.18 | [13 empty] | VV | 2 | 4 | True | 1 | ROZPOCET
20 | K | 310278842 | Zazdívka otvorů pl přes 0,25 do 1 m2 ve zdivu nadzákladovém z nepálených tvárnic /bude upřesněno | m3 | 2 |  | 0 |  |  |  | základní | 4.342 | 8.684 | 1.3272 | 2.6543 | 0 | 0 | 4 | K | 2 |  |  |  | ROZPOCET | 0 | 0 | 0 | 0 | 0 | 1 | 0 | 4 | -1003909799
| VV |  | zazdívky po vzt vedeních | [15 empty] | VV | 2 | 1 | True | 0 | ROZPOCET
| VV |  | "1np,2np"2,0 |  | 2 | [13 empty] | VV | 2 | 2 | True | 0 | ROZPOCET
| VV |  | Součet |  | 2 | [13 empty] | VV | 2 | 4 | True | 1 | ROZPOCET
21 | K | 310279842 | Zazdívka otvorů pl přes 1 do 4 m2 ve zdivu nadzákladovém z nepálených tvárnic tl do 300 mm | m3 | 1.056 |  | 0 |  |  |  | základní | 3.699 | 3.9061 | 1.3272 | 1.4015 | 0 | 0 | 4 | K | 2 |  |  |  | ROZPOCET | 0 | 0 | 0 | 0 | 0 | 1 | 0 | 4 | -1973713108
| VV |  | okno | [15 empty] | VV | 2 | 1 | True | 0 | ROZPOCET
| VV |  | 1,2*2,2*0,4 |  | 1.056 | [13 empty] | VV | 2 | 2 | True | 0 | ROZPOCET
| VV |  | Součet |  | 1.056 | [13 empty] | VV | 2 | 4 | True | 1 | ROZPOCET
22 | K | 310321111 | Zabetonování otvorů do pl 1 m2 ve zdivu nadzákladovém včetně bednění a výztuže | m3 | 1.8 |  | 0 |  |  |  | základní | 14.809 | 26.6562 | 2.3976 | 4.3156 | 0 | 0 | 4 | K | 2 |  |  |  | ROZPOCET | 0 | 0 | 0 | 0 | 0 | 1 | 0 | 4 | -378161083
| VV |  | "průchody v základech"1,8 |  | 1.8 | [13 empty] | VV | 2 | 2 | True | 0 | ROZPOCET
| VV |  | Součet |  | 1.8 | [13 empty] | VV | 2 | 4 | True | 1 | ROZPOCET
23 | K | 311271126 | Zdivo z cihel betonových 290x140x65 mm na maltu M10 | m3 | 3.123 |  | 0 |  |  |  | základní | 4.08 | 12.7418 | 2.2618 | 7.0636 | 0 | 0 | 4 | K | 2 |  |  |  | ROZPOCET | 0 | 0 | 0 | 0 | 0 | 1 | 0 | 4 | -1125386721
| VV |  | "sokly 1np" | [15 empty] | VV | 2 | 1 | True | 0 | ROZPOCET
| VV |  | (0,7*4+1,64*4)*0,1*0,2 |  | 0.187 | [13 empty] | VV | 2 | 2 | True | 0 | ROZPOCET
| VV |  | (0,55+2,05)*2*0,1*0,2 |  | 0.104 | [13 empty] | VV | 2 | 2 | True | 0 | ROZPOCET
| VV |  | (0,8+1,3)*2*0,1*0,2 |  | 0.084 | [13 empty] | VV | 2 | 2 | True | 0 | ROZPOCET
| VV |  | Mezisoučet |  | 0.375 | [13 empty] | VV | 2 | 3 | True | 0 | ROZPOCET
| VV |  | sokly 2np | [15 empty] | VV | 2 | 1 | True | 0 | ROZPOCET
| VV |  | ((5,4+0,7)*2+(0,7+0,5)+2*(1,65+0,55)+2*(1,8+0,75)+2*(1,25+0,65)+(4*1,8+2*1,1)+(2*2,75+0,65)+2*(4,3+0,65))*0,1*0,2 |  | 1.043 | [13 empty] | VV | 2 | 2 | True | 0 | ROZPOCET
| VV |  | (3,7+0,65)*0,2+(2*(8,85+0,65))*0,1*0,2 |  | 1.25 | [13 empty] | VV | 2 | 2 | True | 0 | ROZPOCET
| VV |  | (1,25+1,7*2+0,55+2,5+2,1+0,65)*0,1*0,25 |  | 0.261 | [13 empty] | VV | 2 | 2 | True | 0 | ROZPOCET
| VV |  | (0,65+0,8)*0,15*0,25 |  | 0.054 | [13 empty] | VV | 2 | 2 | True | 0 | ROZPOCET
| VV |  | (0,8+2,0)*0,20*0,25 |  | 0.14 | [13 empty] | VV | 2 | 2 | True | 0 | ROZPOCET
| VV |  | Součet |  | 3.123 | [13 empty] | VV | 2 | 4 | True | 1 | ROZPOCET
24 | K | 317142442 | Překlad nenosný pórobetonový š 150 mm v do 250 mm na tenkovrstvou maltu dl přes 1000 do 1250 mm | kus | 5 |  | 0 |  |  |  | základní | 0.246 | 1.23 | 0.03963 | 0.19815 | 0 | 0 | 4 | K | 2 |  |  |  | ROZPOCET | 0 | 0 | 0 | 0 | 0 | 1 | 0 | 4 | -1878432402
25 | K | 317142444 | Překlad nenosný pórobetonový š 150 mm v do 250 mm na tenkovrstvou maltu dl přes 1250 do 1500 mm | kus | 1 |  | 0 |  |  |  | základní | 0.254 | 0.254 | 0.05263 | 0.05263 | 0 | 0 | 4 | K | 2 |  |  |  | ROZPOCET | 0 | 0 | 0 | 0 | 0 | 1 | 0 | 4 | 1167636213
26 | K | 317142446 | Překlad nenosný pórobetonový š 150 mm v do 250 mm na tenkovrstvou maltu dl přes 1500 do 2000 mm | kus | 1 |  | 0 |  |  |  | základní | 0.283 | 0.283 | 0.03863 | 0.03863 | 0 | 0 | 4 | K | 2 |  |  |  | ROZPOCET | 0 | 0 | 0 | 0 | 0 | 1 | 0 | 4 | 463582241
27 | K | 317142420 | Překlad nenosný pórobetonový š 100 mm v do 250 mm na tenkovrstvou maltu dl do 1000 mm | kus | 2 |  | 0 |  |  |  | základní | 0.19 | 0.38 | 0.02228 | 0.04456 | 0 | 0 | 4 | K | 2 |  |  |  | ROZPOCET | 0 | 0 | 0 | 0 | 0 | 1 | 0 | 4 | -1914963438
| VV |  | 1 |  | 1 | [13 empty] | VV | 2 | 2 | True | 0 | ROZPOCET
| VV |  | 1 |  | 1 | [13 empty] | VV | 2 | 2 | True | 0 | ROZPOCET
| VV |  | Součet |  | 2 | [13 empty] | VV | 2 | 4 | True | 1 | ROZPOCET
28 | K | 317234410 | Vyzdívka mezi nosníky z cihel pálených na MC | m3 | 0.11 |  | 0 |  |  |  | základní | 6.77 | 0.7447 | 1.943 | 0.21373 | 0 | 0 | 4 | K | 2 |  |  |  | ROZPOCET | 0 | 0 | 0 | 0 | 0 | 1 | 0 | 4 | -1134286330
29 | K | 317944323 | Válcované nosníky č.14 až 22 dodatečně osazované do připravených otvorů | t | 0.1 |  | 0 |  |  |  | základní | 36.9 | 3.69 | 1.09 | 0.109 | 0 | 0 | 4 | K | 2 |  |  |  | ROZPOCET | 0 | 0 | 0 | 0 | 0 | 1 | 0 | 4 | -1906940570
| VV |  | 91,3*1,1/1000 |  | 0.1 | [13 empty] | VV | 2 | 2 | True | 0 | ROZPOCET
| VV |  | nosník X vč.kotvení k ŽB sloupu | [15 empty] | VV | 2 | 1 | True | 0 | ROZPOCET
| VV |  | Součet |  | 0.1 | [13 empty] | VV | 2 | 4 | True | 1 | ROZPOCET
30 | K | 319202331 | Vyrovnání nerovného povrchu zdiva tl přes 80 do 150 mm přizděním | m2 | 4.29 |  | 0 |  |  |  | základní | 0.94 | 4.0326 | 0.11576 | 0.49661 | 0 | 0 | 4 | K | 2 |  |  |  | ROZPOCET | 0 | 0 | 0 | 0 | 0 | 1 | 0 | 4 | 345618181
| VV |  | 1np | [15 empty] | VV | 2 | 1 | True | 0 | ROZPOCET
| VV |  | 4,29 |  | 4.29 | [13 empty] | VV | 2 | 2 | True | 0 | ROZPOCET
| VV |  | Součet |  | 4.29 | [13 empty] | VV | 2 | 4 | True | 1 | ROZPOCET
31 | K | 340237212 | Zazdívka otvorů v příčkách nebo stěnách pl přes 0,09 do 0,25 m2 cihlami plnými tl přes 100 mm | kus | 21 |  | 0 |  |  |  | základní | 0.421 | 8.841 | 0.04694 | 0.98574 | 0 | 0 | 4 | K | 2 |  |  |  | ROZPOCET | 0 | 0 | 0 | 0 | 0 | 1 | 0 | 4 | 1327072843
| VV |  | "zrušená vedení"21 |  | 21 | [13 empty] | VV | 2 | 2 | True | 0 | ROZPOCET
| VV |  | Součet |  | 21 | [13 empty] | VV | 2 | 4 | True | 1 | ROZPOCET
32 | K | 340271045 | Zazdívka otvorů v příčkách nebo stěnách pl přes 1 do 4 m2 tvárnicemi pórobetonovými tl 150 mm | m2 | 10 |  | 0 |  |  |  | základní | 0.607 | 6.07 | 0.07921 | 0.7921 | 0 | 0 | 4 | K | 2 |  |  |  | ROZPOCET | 0 | 0 | 0 | 0 | 0 | 1 | 0 | 4 | -559777955
| VV |  | 1np | [15 empty] | VV | 2 | 1 | True | 0 | ROZPOCET
| VV |  | 2,0*5 |  | 10 | [13 empty] | VV | 2 | 2 | True | 0 | ROZPOCET
| VV |  | Součet |  | 10 | [13 empty] | VV | 2 | 4 | True | 1 | ROZPOCET
33 | K | 310235241 | Zazdívka otvorů pl do 0,0225 m2 ve zdivu nadzákladovém cihlami pálenými tl do 300 mm | kus | 12 |  | 0 |  |  |  | základní | 0.195 | 2.34 | 0.01262 | 0.15144 | 0 | 0 | 4 | K | 2 |  |  |  | ROZPOCET | 0 | 0 | 0 | 0 | 0 | 1 | 0 | 4 | 1971350526
34 | K | 342272225 | Příčka z pórobetonových hladkých tvárnic na tenkovrstvou maltu tl 100 mm | m2 | 21.757 |  | 0 |  |  |  | základní | 0.52 | 11.3136 | 0.06172 | 1.3428 | 0 | 0 | 4 | K | 2 |  |  |  | ROZPOCET | 0 | 0 | 0 | 0 | 0 | 1 | 0 | 4 | -1434734084
| VV |  | 1np | [15 empty] | VV | 2 | 1 | True | 0 | ROZPOCET
| VV |  | (2,0+1,7+1,45)*3,35 |  | 17.253 | [13 empty] | VV | 2 | 2 | True | 0 | ROZPOCET
| VV |  | -0,6*1,97*2 |  | -2.364 | [13 empty] | VV | 2 | 2 | True | 0 | ROZPOCET
| VV |  | (1,45+0,6)*3,35 |  | 6.868 | [13 empty] | VV | 2 | 2 | True | 0 | ROZPOCET
| VV |  | Součet |  | 21.757 | [13 empty] | VV | 2 | 4 | True | 1 | ROZPOCET
35 | K | 342272245 | Příčka z pórobetonových hladkých tvárnic na tenkovrstvou maltu tl 150 mm | m2 | 165.872 |  | 0 |  |  |  | základní | 0.546 | 90.5661 | 0.07921 | 13.1387 | 0 | 0 | 4 | K | 2 |  |  |  | ROZPOCET | 0 | 0 | 0 | 0 | 0 | 1 | 0 | 4 | 629249274
| VV |  | 1np | [15 empty] | VV | 2 | 1 | True | 0 | ROZPOCET
| VV |  | (3,0+3,8+2,9+2,75*2+3,2+2,95)*3,35 |  | 71.523 | [13 empty] | VV | 2 | 2 | True | 0 | ROZPOCET
| VV |  | -(0,8+0,9*2+1,3)*1,97 |  | -7.683 | [13 empty] | VV | 2 | 2 | True | 0 | ROZPOCET
| VV |  | 1,9*1,2 |  | 2.28 | [13 empty] | VV | 2 | 2 | True | 0 | ROZPOCET
| VV |  | 2np | [15 empty] | VV | 2 | 1 | True | 0 | ROZPOCET
| VV |  | (5,6+6,9+2,0+0,55)*3,35 |  | 50.418 | [13 empty] | VV | 2 | 2 | True | 0 | ROZPOCET
| VV |  | (3,8+0,85+2,9+2,3+1,85+2,55+2,9)*3,35 |  | 57.453 | [13 empty] | VV | 2 | 2 | True | 0 | ROZPOCET
| VV |  | -(1,0*2,0*2+0,9*1,97*3) |  | -9.319 | [13 empty] | VV | 2 | 2 | True | 0 | ROZPOCET
| VV |  | 1,0*1,2 |  | 1.2 | [13 empty] | VV | 2 | 2 | True | 0 | ROZPOCET
| VV |  | Součet |  | 165.872 | [13 empty] | VV | 2 | 4 | True | 1 | ROZPOCET
36 | K | 342291121 | Ukotvení příček k cihelným konstrukcím plochými kotvami | m | 75.9 |  | 0 |  |  |  | základní | 0.2 | 15.18 | 0.00013 | 0.009867 | 0 | 0 | 4 | K | 2 |  |  |  | ROZPOCET | 0 | 0 | 0 | 0 | 0 | 1 | 0 | 4 | 836586771
| VV |  | 42,9+33,0 |  | 75.9 | [13 empty] | VV | 2 | 2 | True | 0 | ROZPOCET
| VV |  | Součet |  | 75.9 | [13 empty] | VV | 2 | 4 | True | 1 | ROZPOCET
37 | K | 346244381 | Plentování v do 200 mm válcovaných nosníků cihlami | m2 | 3.02 |  | 0 |  |  |  | základní | 1.21 | 3.6542 | 0.17818 | 0.5381 | 0 | 0 | 4 | K | 2 |  |  |  | ROZPOCET | 0 | 0 | 0 | 0 | 0 | 1 | 0 | 4 | 1102547078
| VV |  | 3,02 |  | 3.02 | [13 empty] | VV | 2 | 2 | True | 0 | ROZPOCET
| VV |  | Součet |  | 3.02 | [13 empty] | VV | 2 | 4 | True | 1 | ROZPOCET
38 | K | 34625 | Obložení potrubí dřevocem.deskami nebo SDK | m2 | 12 |  | 0 |  |  |  | základní | 1.556 | 18.672 | 0.04979 | 0.59748 | 0 | 0 | 4 | K | 2 |  |  |  | ROZPOCET | 0 | 0 | 0 | 0 | 0 | 1 | 0 | 4 | 1741107420
| VV |  | 12,0 |  | 12 | [13 empty] | VV | 2 | 2 | True | 0 | ROZPOCET
| VV |  | Součet |  | 12 | [13 empty] | VV | 2 | 4 | True | 1 | ROZPOCET
39 | K | 349231811 | Přizdívka ostění z cihel tl přes 80 do 150 mm | m2 | 9.6 |  | 0 |  |  |  | základní | 1.606 | 15.4176 | 0.26723 | 2.5654 | 0 | 0 | 4 | K | 2 |  |  |  | ROZPOCET | 0 | 0 | 0 | 0 | 0 | 1 | 0 | 4 | 539679361
| VV |  | 9,6 |  | 9.6 | [13 empty] | VV | 2 | 2 | True | 0 | ROZPOCET
| VV |  | Součet |  | 9.6 | [13 empty] | VV | 2 | 4 | True | 1 | ROZPOCET
| D | 4 | Vodorovné konstrukce |  |  |  | 0 | [5 empty] | 126.8071 |  | 27.3763 |  | 0.874 | 1 | D | 1 |  |  |  | ROZPOCET | [6 empty] | 0
40 | K | 411321414 | /Stropy deskové ze ŽB tř. C 25/30 | m3 | 5.25 |  | 0 |  |  |  | základní | 1.224 | 6.426 | 2.502 | 13.1356 | 0 | 0 | 4 | K | 2 |  |  |  | ROZPOCET | 0 | 0 | 0 | 0 | 0 | 1 | 0 | 4 | 1205299263
| VV |  | viz dílenská dokumentace | [15 empty] | VV | 2 | 1 | True | 0 | ROZPOCET
| VV |  | 35,0*0,15 |  | 5.25 | [13 empty] | VV | 2 | 2 | True | 0 | ROZPOCET
| VV |  | Součet |  | 5.25 | [13 empty] | VV | 2 | 4 | True | 1 | ROZPOCET
41 | K | 41135R | Bednění stropů ztracené z hraněných trapézových vln CB 40/160-0,88 dodávka a montáž vč.přikotvení k nosníkům/ viz dílenská dokumentace OK | m2 | 38.5 |  | 0 |  |  |  | základní | 0.12 | 4.62 | 0.00958 | 0.36883 | 0 | 0 | 4 | K | 2 |  |  |  | ROZPOCET | 0 | 0 | 0 | 0 | 0 | 1 | 0 | 4 | 1421759331
| VV |  | 35,0 |  | 35 | [13 empty] | VV | 2 | 2 | True | 0 | ROZPOCET
| VV |  | Součet |  | 35 | [13 empty] | VV | 2 | 4 | True | 1 | ROZPOCET
| VV |  | 35*1,1 'Přepočtené koeficientem množství |  | 38.5 | [13 empty] | VV | 2 | 2 | False | 1 | ROZPOCET
42 | K | 411361821 | /Výztuž stropů betonářskou ocelí 10 505 | t | 0.605 |  | 0 |  |  |  | základní | 27.83 | 16.8371 | 1.0555 | 0.63861 | 0 | 0 | 4 | K | 2 |  |  |  | ROZPOCET | 0 | 0 | 0 | 0 | 0 | 1 | 0 | 4 | -967237430
| VV |  | 550,0/1000*1,1 |  | 0.605 | [13 empty] | VV | 2 | 2 | True | 0 | ROZPOCET
| VV |  | upřesní konstr.projekt | [15 empty] | VV | 2 | 1 | True | 0 | ROZPOCET
| VV |  | Součet |  | 0.605 | [13 empty] | VV | 2 | 4 | True | 1 | ROZPOCET
43 | K | 411362021 | Výztuž stropů svařovanými sítěmi Kari | t | 0.173 |  | 0 |  |  |  | základní | 15.211 | 2.6315 | 1.0628 | 0.18386 | 0 | 0 | 4 | K | 2 |  |  |  | ROZPOCET | 0 | 0 | 0 | 0 | 0 | 1 | 0 | 4 | 1910065720
| VV |  | upřesní konstr.projekt | [15 empty] | VV | 2 | 1 | True | 0 | ROZPOCET
| VV |  | horní výztuž | [15 empty] | VV | 2 | 1 | True | 0 | ROZPOCET
| VV |  | kari 6/100x6/100 | [15 empty] | VV | 2 | 1 | True | 0 | ROZPOCET
| VV |  | 35,0*4,5/1000*1,1 |  | 0.173 | [13 empty] | VV | 2 | 2 | True | 0 | ROZPOCET
| VV |  | Součet |  | 0.173 | [13 empty] | VV | 2 | 4 | True | 1 | ROZPOCET
44 | K | 411388531 | Zabetonování otvorů pl do 1 m2 ve stropech | m3 | 1.2 |  | 0 |  |  |  | základní | 16.621 | 19.9452 | 2.4098 | 2.8917 | 0 | 0 | 4 | K | 2 |  |  |  | ROZPOCET | 0 | 0 | 0 | 0 | 0 | 1 | 0 | 4 | -397005727
| VV |  | mimo nový strop | [15 empty] | VV | 2 | 1 | True | 0 | ROZPOCET
| VV |  | 1,2 |  | 1.2 | [13 empty] | VV | 2 | 2 | True | 0 | ROZPOCET
| VV |  | dobetonování nového prostupu VZT a další původní prostupy instalací | [15 empty] | VV | 2 | 1 | True | 0 | ROZPOCET
| VV |  | Součet |  | 1.2 | [13 empty] | VV | 2 | 4 | True | 1 | ROZPOCET
45 | K | 413232211 | Zazdívka zhlaví válcovaných nosníků v do 150 mm | kus | 18 |  | 0 |  |  |  | základní | 0.2 | 3.6 | 0.02278 | 0.41004 | 0 | 0 | 4 | K | 2 |  |  |  | ROZPOCET | 0 | 0 | 0 | 0 | 0 | 1 | 0 | 4 | -1803565016
46 | K | 413941123 | Osazování ocelových válcovaných nosníků stropů I, IE, U, UE nebo L č. 14 až 22 nebo výšky přes 120 do 220 mm | t | 1.152 |  | 0 |  |  |  | základní | 16.583 | 19.1036 | 0.01709 | 0.019688 | 0 | 0 | 4 | K | 2 |  |  |  | ROZPOCET | 0 | 0 | 0 | 0 | 0 | 1 | 0 | 4 | -319416838
| VV |  | 1151,86/1000 |  | 1.152 | [13 empty] | VV | 2 | 2 | True | 0 | ROZPOCET
| VV |  | Součet |  | 1.152 | [13 empty] | VV | 2 | 4 | True | 1 | ROZPOCET
47 | M | 13010R1 | /ocelové nosniky průřez U (UPN) 220 upravné pro osazení na stáv.skryté průvlaky vč.výztuh a roznášecích platlí vč.kotvení -dále viz dílenská dokumentace OK | t | 0.913 |  | 0 |  |  |  | základní | 0 | 0 | 1 | 0.913 | 0 | 0 | 8 | M | 2 |  |  |  | ROZPOCET | 0 | 0 | 0 | 0 | 0 | 1 | 0 | 4 | 1095362706
| VV |  | v základním nátěru | [15 empty] | VV | 2 | 1 | True | 0 | ROZPOCET
| VV |  | (299,88+326,34+167,31+36,7)/1000*1,1 |  | 0.913 | [13 empty] | VV | 2 | 2 | True | 1 | ROZPOCET
48 | M | 13010R2 | /ocelové nosniky průřez IPE 240 upravné pro osazení na stáv.skryté průvlaky vč.výztuh a roznášecích platlí vč.kotvení -dále viz dílenská dokumentace OK | t | 0.352 |  | 0 |  |  |  | základní | 0 | 0 | 1 | 0.352 | 0 | 0 | 8 | M | 2 |  |  |  | ROZPOCET | 0 | 0 | 0 | 0 | 0 | 1 | 0 | 4 | -198514347
| VV |  | v základním nátěru | [15 empty] | VV | 2 | 1 | True | 0 | ROZPOCET
| VV |  | (313,14+6,6)/1000*1,1 |  | 0.352 | [13 empty] | VV | 2 | 2 | True | 0 | ROZPOCET
| VV |  | Součet |  | 0.352 | [13 empty] | VV | 2 | 4 | True | 1 | ROZPOCET
49 | K | 389381001 | Dobetonování stropních konstrukcí zálivky/ | m3 | 3.2 |  | 0 |  |  |  | základní | 5.623 | 17.9936 | 2.6447 | 8.463 | 0 | 0 | 4 | K | 2 |  |  |  | ROZPOCET | 0 | 0 | 0 | 0 | 0 | 1 | 0 | 4 | 2000855190
| VV |  | 3,2 |  | 3.2 | [13 empty] | VV | 2 | 2 | True | 0 | ROZPOCET
| VV |  | Součet |  | 3.2 | [13 empty] | VV | 2 | 4 | True | 1 | ROZPOCET
50 | K | 9670R | Očištění ložných spar přisekáním kamenných nebo jiných ploch s tvrdým povrchem pl do 2 m2 | m2 | 23 |  | 0 |  |  |  | základní | 1.55 | 35.65 | 0 | 0 | 0.038 | 0.874 | 4 | K | 2 |  |  |  | ROZPOCET | 0 | 0 | 0 | 0 | 0 | 1 | 0 | 4 | 1221646807
| D | 5 | Komunikace pozemní |  |  |  | 0 | [5 empty] | 19.742 |  | 1.6561 |  | 4.8885 | 1 | D | 1 |  |  |  | ROZPOCET | [6 empty] | 0
51 | K | 596211210 | Kladení zámkové dlažby komunikací pro pěší ručně tl 80 mm skupiny A pl do 50 m2 /alter. doplnit asfaltobetonem | m2 | 6 |  | 0 |  |  |  | základní | 0.784 | 4.704 | 0.09062 | 0.54372 | 0 | 0 | 16 | K | 2 |  |  |  | ROZPOCET | 0 | 0 | 0 | 0 | 0 | 1 | 0 | 16 | -870305165
| VV |  | "ocel.schodiště"6,0 |  | 6 | [13 empty] | VV | 2 | 2 | True | 0 | ROZPOCET
| VV |  | Součet |  | 6 | [13 empty] | VV | 2 | 4 | True | 1 | ROZPOCET
52 | M | 59245090 | dlažba zámková profilová 230x140x80mm přírodní | m2 | 6.18 |  | 0 |  |  |  | základní | 0 | 0 | 0.18 | 1.1124 | 0 | 0 | 8 | M | 2 |  |  |  | ROZPOCET | 0 | 0 | 0 | 0 | 0 | 1 | 0 | 4 | -632267117
| VV |  | 6,0 |  | 6 | [13 empty] | VV | 2 | 2 | True | 0 | ROZPOCET
| VV |  | Součet |  | 6 | [13 empty] | VV | 2 | 4 | True | 1 | ROZPOCET
| VV |  | 6*1,03 'Přepočtené koeficientem množství |  | 6.18 | [13 empty] | VV | 2 | 2 | False | 1 | ROZPOCET
53 | K | 451577777 | Podklad nebo lože pod dlažbu vodorovný nebo do sklonu 1:5 z kameniva těženého tl přes 30 do 100 mm | m2 | 6 |  | 0 |  |  |  | základní | 0.05 | 0.3 | 0 | 0 | 0 | 0 | 4 | K | 2 |  |  |  | ROZPOCET | 0 | 0 | 0 | 0 | 0 | 1 | 0 | 4 | -980891036
54 | K | 564730001 | Podklad z kameniva hrubého drceného vel. 8-16 mm plochy do 100 m2 tl 100 mm | m2 | 6 |  | 0 |  |  |  | základní | 0.093 | 0.558 | 0 | 0 | 0 | 0 | 4 | K | 2 |  |  |  | ROZPOCET | 0 | 0 | 0 | 0 | 0 | 1 | 0 | 4 | -126463965
55 | K | 564760101 | Podklad z kameniva hrubého drceného vel. 16-32 mm plochy do 100 m2 tl 200 mm | m2 | 6 |  | 0 |  |  |  | základní | 0.107 | 0.642 | 0 | 0 | 0 | 0 | 4 | K | 2 |  |  |  | ROZPOCET | 0 | 0 | 0 | 0 | 0 | 1 | 0 | 4 | 114873524
56 | K | 919735113 | Řezání stávajícího živičného krytu hl přes 100 do 150 mm | m | 7 |  | 0 |  |  |  | základní | 0.305 | 2.135 | 0 | 0 | 0 | 0 | 4 | K | 2 |  |  |  | ROZPOCET | 0 | 0 | 0 | 0 | 0 | 1 | 0 | 4 | -888233796
57 | K | 113107143 | Odstranění povrchu živičného tl přes 100 do 150 mm ručně | m2 | 6 |  | 0 |  |  |  | základní | 0.688 | 4.128 | 0 | 0 | 0.316 | 1.896 | 16 | K | 2 |  |  |  | ROZPOCET | 0 | 0 | 0 | 0 | 0 | 1 | 0 | 16 | -606959062
58 | K | 113107123 | Odstranění podkladu z kameniva drceného tl přes 200 do 300 mm ručně | m2 | 6 |  | 0 |  |  |  | základní | 1.158 | 6.948 | 0 | 0 | 0.44 | 2.64 | 16 | K | 2 |  |  |  | ROZPOCET | 0 | 0 | 0 | 0 | 0 | 1 | 0 | 16 | 1641355708
59 | K | 113106122 | Rozebrání dlažeb z kamenných dlaždic ručně /okapový chodník | m2 | 1.5 |  | 0 |  |  |  | základní | 0.218 | 0.327 | 0 | 0 | 0.235 | 0.3525 | 4 | K | 2 |  |  |  | ROZPOCET | 0 | 0 | 0 | 0 | 0 | 1 | 0 | 4 | -1472415949
| VV |  | 3,0*0,5 |  | 1.5 | [13 empty] | VV | 2 | 2 | True | 0 | ROZPOCET
| VV |  | Součet |  | 1.5 | [13 empty] | VV | 2 | 4 | True | 1 | ROZPOCET
| D | 62 | Úprava povrchů vnějších |  |  |  | 0 | [5 empty] | 63.2795 |  | 0.69937 |  | 0 | 1 | D | 1 |  |  |  | ROZPOCET | [6 empty] | 0
60 | K | 623131101 | Cementový postřik vnějších pilířů nebo sloupů nanášený celoplošně ručně | m2 | 22.54 |  | 0 |  |  |  | základní | 0.108 | 2.4343 | 0.00735 | 0.16567 | 0 | 0 | 4 | K | 2 |  |  |  | ROZPOCET | 0 | 0 | 0 | 0 | 0 | 1 | 0 | 4 | -162630980
| VV |  | 12,54 |  | 12.54 | [13 empty] | VV | 2 | 2 | True | 0 | ROZPOCET
| VV |  | "oprava soklu"10,0 |  | 10 | [13 empty] | VV | 2 | 2 | True | 0 | ROZPOCET
| VV |  | Součet |  | 22.54 | [13 empty] | VV | 2 | 4 | True | 1 | ROZPOCET
61 | K | 621151001 | Penetrační nátěr vnějších pastovitých tenkovrstvých omítek podhledů | m2 | 34.2 |  | 0 |  |  |  | základní | 0.086 | 2.9412 | 0.00022 | 0.007524 | 0 | 0 | 4 | K | 2 |  |  |  | ROZPOCET | 0 | 0 | 0 | 0 | 0 | 1 | 0 | 4 | -466331646
62 | K | 623151001 | Penetrační nátěr vnějších pastovitých tenkovrstvých omítek pilířů a sloupů | m2 | 23.1 |  | 0 |  |  |  | základní | 0.081 | 1.8711 | 0.00022 | 0.005082 | 0 | 0 | 4 | K | 2 |  |  |  | ROZPOCET | 0 | 0 | 0 | 0 | 0 | 1 | 0 | 4 | 304514077
| VV |  | 10,56+12,54 |  | 23.1 | [13 empty] | VV | 2 | 2 | True | 0 | ROZPOCET
| VV |  | Součet |  | 23.1 | [13 empty] | VV | 2 | 4 | True | 1 | ROZPOCET
63 | K | 621521012 | Tenkovrstvá zatíraná omítka zrnitost 1,5 mm vnějších podhledů /odstín a materiál dle stávající -viz legenda výkr.D-1.09 | m2 | 34.2 |  | 0 |  |  |  | základní | 0.285 | 9.747 | 0.0027 | 0.09234 | 0 | 0 | 4 | K | 2 |  |  |  | ROZPOCET | 0 | 0 | 0 | 0 | 0 | 1 | 0 | 4 | -799989497
64 | K | 623521012 | Tenkovrstvá zatíraná omítka zrnitost 1,5 mm vnějších pilířů nebo sloupů /odstín a materiál dle stávající -viz legenda výkr.D-1.09 | m2 | 23.1 |  | 0 |  |  |  | základní | 0.385 | 8.8935 | 0.0027 | 0.06237 | 0 | 0 | 4 | K | 2 |  |  |  | ROZPOCET | 0 | 0 | 0 | 0 | 0 | 1 | 0 | 4 | -1179467126
65 | K | 629995101 | Očištění vnějších ploch tlakovou vodou | m2 | 44.76 |  | 0 |  |  |  | základní | 0.14 | 6.2664 | 0 | 0 | 0 | 0 | 4 | K | 2 |  |  |  | ROZPOCET | 0 | 0 | 0 | 0 | 0 | 1 | 0 | 4 | 535043983
| VV |  | 34,2+10,56 |  | 44.76 | [13 empty] | VV | 2 | 2 | True | 0 | ROZPOCET
| VV |  | Součet |  | 44.76 | [13 empty] | VV | 2 | 4 | True | 1 | ROZPOCET
66 | K | 621142001 | Potažení vnějších podhledů sklovláknitým pletivem vtlačeným do tenkovrstvé hmoty | m2 | 34.2 |  | 0 |  |  |  | základní | 0.41 | 14.022 | 0.00438 | 0.1498 | 0 | 0 | 4 | K | 2 |  |  |  | ROZPOCET | 0 | 0 | 0 | 0 | 0 | 1 | 0 | 4 | 788957600
| VV |  | bude upřesněno | [15 empty] | VV | 2 | 1 | True | 0 | ROZPOCET
| VV |  | "podhled rampy "5,7*6,0 |  | 34.2 | [13 empty] | VV | 2 | 2 | True | 0 | ROZPOCET
| VV |  | Součet |  | 34.2 | [13 empty] | VV | 2 | 4 | True | 1 | ROZPOCET
67 | K | 623142001 | Potažení vnějších pilířů nebo sloupů sklovláknitým pletivem vtlačeným do tenkovrstvé hmoty | m2 | 23.1 |  | 0 |  |  |  | základní | 0.44 | 10.164 | 0.00441 | 0.10187 | 0 | 0 | 4 | K | 2 |  |  |  | ROZPOCET | 0 | 0 | 0 | 0 | 0 | 1 | 0 | 4 | -1865109343
| VV |  | bude upřesněno | [15 empty] | VV | 2 | 1 | True | 0 | ROZPOCET
| VV |  | "venkovní sloupy rampa"5,28*2 |  | 10.56 | [13 empty] | VV | 2 | 2 | True | 0 | ROZPOCET
| VV |  | 12,54 |  | 12.54 | [13 empty] | VV | 2 | 2 | True | 0 | ROZPOCET
| VV |  | Součet |  | 23.1 | [13 empty] | VV | 2 | 4 | True | 1 | ROZPOCET
68 | K | 622225141 | Oprava kontaktního zateplení stěn z desek z minerální vlny tl přes 160 mm pl do 0,1 m2 | kus | 20 |  | 0 |  |  |  | základní | 0.179 | 3.58 | 0.00389 | 0.0778 | 0 | 0 | 4 | K | 2 |  |  |  | ROZPOCET | 0 | 0 | 0 | 0 | 0 | 1 | 0 | 4 | -956733051
69 | K | 622385105 | Tenkovrstvá minerální omítka malých ploch přes 1 do 4 m2 na stěnách | kus | 2 |  | 0 |  |  |  | základní | 1.21 | 2.42 | 0.01316 | 0.02632 | 0 | 0 | 4 | K | 2 |  |  |  | ROZPOCET | 0 | 0 | 0 | 0 | 0 | 1 | 0 | 4 | 294215904
| VV |  | "oprava soklu"2 |  | 2 | [13 empty] | VV | 2 | 2 | True | 0 | ROZPOCET
| VV |  | Součet |  | 2 | [13 empty] | VV | 2 | 4 | True | 1 | ROZPOCET
70 | K | 622385101 | Tenkovrstvá minerální omítka malých ploch do 0,1 m2 na stěnách | kus | 20 |  | 0 |  |  |  | základní | 0.047 | 0.94 | 0.00053 | 0.0106 | 0 | 0 | 4 | K | 2 |  |  |  | ROZPOCET | 0 | 0 | 0 | 0 | 0 | 1 | 0 | 4 | -1457468960
| D | 61 | Úprava povrchů vnitřních |  |  |  | 0 | [5 empty] | 1555.5755 |  | 50.9339 |  | 0 | 1 | D | 1 |  |  |  | ROZPOCET | [6 empty] | 0
71 | K | 611325418 | Oprava vnitřní vápenocementové hladké omítky stropů v rozsahu plochy přes 30 do 50 % s celoplošným přeštukováním | m2 | 148.44 |  | 0 |  |  |  | základní | 0.843 | 125.1349 | 0.0323 | 4.7946 | 0 | 0 | 4 | K | 2 |  |  |  | ROZPOCET | 0 | 0 | 0 | 0 | 0 | 1 | 0 | 4 | 23798059
| VV |  | stropy bez podhledů | [15 empty] | VV | 2 | 1 | True | 0 | ROZPOCET
| VV |  | 1np | [15 empty] | VV | 2 | 1 | True | 0 | ROZPOCET
| VV |  | 23,28+10,63+16,75+31,89+12,01 |  | 94.56 | [13 empty] | VV | 2 | 2 | True | 0 | ROZPOCET
| VV |  | "chodba čast"4,3+1,5 |  | 5.8 | [13 empty] | VV | 2 | 2 | True | 0 | ROZPOCET
| VV |  | "schodiště"12,0 |  | 12 | [13 empty] | VV | 2 | 2 | True | 0 | ROZPOCET
| VV |  | 2np | [15 empty] | VV | 2 | 1 | True | 0 | ROZPOCET
| VV |  | 8,67+8,7+1,9+2,79+2,02 |  | 24.08 | [13 empty] | VV | 2 | 2 | True | 0 | ROZPOCET
| VV |  | 12,0 |  | 12 | [13 empty] | VV | 2 | 2 | True | 0 | ROZPOCET
| VV |  | Součet |  | 148.44 | [13 empty] | VV | 2 | 4 | True | 1 | ROZPOCET
72 | K | 611325423 | Oprava vnitřní vápenocementové štukové omítky stropů v rozsahu plochy přes 30 do 50 % | m2 | 350.37 |  | 0 |  |  |  | základní | 0.583 | 204.2657 | 0.0284 | 9.9505 | 0 | 0 | 4 | K | 2 |  |  |  | ROZPOCET | 0 | 0 | 0 | 0 | 0 | 1 | 0 | 4 | 1162139220
| VV |  | stropy s podhledem /rozsah bude upřesněn/ | [15 empty] | VV | 2 | 1 | True | 0 | ROZPOCET
| VV |  | 1np | [15 empty] | VV | 2 | 1 | True | 0 | ROZPOCET
| VV |  | 315,91-(94,56+5,8) |  | 215.55 | [13 empty] | VV | 2 | 2 | True | 0 | ROZPOCET
| VV |  | "nová kce stropu"-25,0 |  | -25 | [13 empty] | VV | 2 | 2 | True | 0 | ROZPOCET
| VV |  | 2np | [15 empty] | VV | 2 | 1 | True | 0 | ROZPOCET
| VV |  | 183,9-24,08 |  | 159.82 | [13 empty] | VV | 2 | 2 | True | 0 | ROZPOCET
| VV |  | Součet |  | 350.37 | [13 empty] | VV | 2 | 4 | True | 1 | ROZPOCET
73 | K | 612131101 | Cementový postřik vnitřních stěn nanášený celoplošně ručně | m2 | 976.694 |  | 0 |  |  |  | základní | 0.117 | 114.2732 | 0.00735 | 7.1787 | 0 | 0 | 4 | K | 2 |  |  |  | ROZPOCET | 0 | 0 | 0 | 0 | 0 | 1 | 0 | 4 | 1219130406
| VV |  | 962,894 |  | 962.894 | [13 empty] | VV | 2 | 2 | True | 0 | ROZPOCET
| VV |  | 13,8 |  | 13.8 | [13 empty] | VV | 2 | 2 | True | 0 | ROZPOCET
| VV |  | Součet |  | 976.694 | [13 empty] | VV | 2 | 4 | True | 1 | ROZPOCET
74 | K | 612142001 | Potažení vnitřních stěn sklovláknitým pletivem vtlačeným do tenkovrstvé hmoty | m2 | 976.696 |  | 0 |  |  |  | základní | 0.36 | 351.6106 | 0.00438 | 4.2779 | 0 | 0 | 4 | K | 2 |  |  |  | ROZPOCET | 0 | 0 | 0 | 0 | 0 | 1 | 0 | 4 | -1842874058
| VV |  | 1np | [15 empty] | VV | 2 | 1 | True | 0 | ROZPOCET
| VV |  | 16,05*3,3-(0,9*1,97*2+1,3*1,97*2)"ostění"+(2*1,97+1,3)*0,1 |  | 44.821 | [13 empty] | VV | 2 | 2 | True | 0 | ROZPOCET
| VV |  | 10,0*3,3-(0,9*1,97+2,4*0,9)"ostění"+(2*0,9+2,4)*0,1 |  | 29.487 | [13 empty] | VV | 2 | 2 | True | 0 | ROZPOCET
| VV |  | 9,8*3,3-(0,9*1,97) |  | 30.567 | [13 empty] | VV | 2 | 2 | True | 0 | ROZPOCET
| VV |  | 7,95*3,3-(0,8*1,97) |  | 24.659 | [13 empty] | VV | 2 | 2 | True | 0 | ROZPOCET
| VV |  | (14,8+4,7+5,2+5,2)*3,3-(0,8*1,97+0,6*1,97*2+1,2*2,1+1,2*1,2)"ostění"+(2*2,1+1,2+2*1,2+1,2)*0,3 |  | 93.47 | [13 empty] | VV | 2 | 2 | True | 0 | ROZPOCET
| VV |  | 2,06*3,35*2 |  | 13.802 | [13 empty] | VV | 2 | 2 | True | 0 | ROZPOCET
| VV |  | 8,7*3,3-(0,8*1,97*2+0,6*1,97*2) |  | 23.194 | [13 empty] | VV | 2 | 2 | True | 0 | ROZPOCET
| VV |  | (4,83+4,7+4,73+8,7)*3,3-(0,6*1,97*6+0,8*1,97*2) |  | 65.524 | [13 empty] | VV | 2 | 2 | True | 0 | ROZPOCET
| VV |  | 10,82*3,3-0,8*1,97 |  | 34.13 | [13 empty] | VV | 2 | 2 | True | 0 | ROZPOCET
| VV |  | 17,7*3,3-(0,8*1,97*2+2,4*0,9)+(2*0,9+2,4)*0,1 |  | 53.518 | [13 empty] | VV | 2 | 2 | True | 0 | ROZPOCET
| VV |  | 18,4*3,3-(0,96*1,97*2+2,4*0,9)+(2*0,9+2,4)*0,1 |  | 55.198 | [13 empty] | VV | 2 | 2 | True | 0 | ROZPOCET
| VV |  | 9,1*3,3-(0,9*1,97) |  | 28.257 | [13 empty] | VV | 2 | 2 | True | 0 | ROZPOCET
| VV |  | (3,0+3,2+4,7+2,9)*3,3 |  | 45.54 | [13 empty] | VV | 2 | 2 | True | 0 | ROZPOCET
| VV |  | Mezisoučet |  | 542.167 | [13 empty] | VV | 2 | 3 | True | 0 | ROZPOCET
| VV |  | 2np | [15 empty] | VV | 2 | 1 | True | 0 | ROZPOCET
| VV |  | 12,8*3,3-(0,9*1,97+1,2*2,2)+(2*2,2+1,2)*0,3 |  | 39.507 | [13 empty] | VV | 2 | 2 | True | 0 | ROZPOCET
| VV |  | 48,36*3,3-(1,7*2,5+2,4*2,4*4+1,0*2,0*2)+(2*2,4+2,4)*0,1*4 |  | 131.178 | [13 empty] | VV | 2 | 2 | True | 0 | ROZPOCET
| VV |  | 11,64*3,3-(1,0*2,0) |  | 36.412 | [13 empty] | VV | 2 | 2 | True | 0 | ROZPOCET
| VV |  | 11,96*3,3-(1,0*2,0) |  | 37.468 | [13 empty] | VV | 2 | 2 | True | 0 | ROZPOCET
| VV |  | 20,0*3,3-(1,0*2,0+0,9*1,97+2,0*1,35) |  | 59.527 | [13 empty] | VV | 2 | 2 | True | 0 | ROZPOCET
| VV |  | 5,75*3,3-(0,6*1,97*2) |  | 16.611 | [13 empty] | VV | 2 | 2 | True | 0 | ROZPOCET
| VV |  | 7,55*3,3-(0,6*1,97+2,4*2,4)+(2*2,4+2,4)*0,1 |  | 18.693 | [13 empty] | VV | 2 | 2 | True | 0 | ROZPOCET
| VV |  | 5,8*3,3-0,6*1,97 |  | 17.958 | [13 empty] | VV | 2 | 2 | True | 0 | ROZPOCET
| VV |  | "jídelna"0,4*3,3*7+(0,8+1,85+0,55+3,75)*3,3 |  | 32.175 | [13 empty] | VV | 2 | 2 | True | 0 | ROZPOCET
| VV |  | Mezisoučet |  | 389.529 | [13 empty] | VV | 2 | 3 | True | 0 | ROZPOCET
| VV |  | "bandáž kouty"45,0 |  | 45 | [13 empty] | VV | 2 | 2 | True | 0 | ROZPOCET
| VV |  | Součet |  | 976.696 | [13 empty] | VV | 2 | 4 | True | 1 | ROZPOCET
75 | K | 612311131 | /Potažení vnitřních stěn vápenným štukem tloušťky do 3 mm | m2 | 565.276 |  | 0 |  |  |  | základní | 0.272 | 153.7551 | 0.004 | 2.2611 | 0 | 0 | 4 | K | 2 |  |  |  | ROZPOCET | 0 | 0 | 0 | 0 | 0 | 1 | 0 | 4 | -312656084
| VV |  | 976,696-"obklady"411,42 |  | 565.276 | [13 empty] | VV | 2 | 2 | True | 0 | ROZPOCET
| VV |  | Součet |  | 565.276 | [13 empty] | VV | 2 | 4 | True | 1 | ROZPOCET
76 | K | 612325419 | Oprava vnitřní vápenocementové hladké omítky stěn v rozsahu plochy přes 30 do 50 % s celoplošným přeštukováním | m2 | 675.231 |  | 0 |  |  |  | základní | 0.666 | 449.7038 | 0.0303 | 20.4595 | 0 | 0 | 4 | K | 2 |  |  |  | ROZPOCET | 0 | 0 | 0 | 0 | 0 | 1 | 0 | 4 | -1450510536
| VV |  | 1np | [15 empty] | VV | 2 | 1 | True | 0 | ROZPOCET
| VV |  | 1.10/ | [15 empty] | VV | 2 | 1 | True | 0 | ROZPOCET
| VV |  | 19,9*3,3-(2,4*0,9*2+1,0*1,97)+(2*0,9+2,4)*0,1*2 |  | 60.22 | [13 empty] | VV | 2 | 2 | True | 0 | ROZPOCET
| VV |  | 1.11/ | [15 empty] | VV | 2 | 1 | True | 0 | ROZPOCET
| VV |  | 13,37*3,3-(2,4*0,9)+(2*0,9+2,4)*0,1 |  | 42.381 | [13 empty] | VV | 2 | 2 | True | 0 | ROZPOCET
| VV |  | 1.12/ | [15 empty] | VV | 2 | 1 | True | 0 | ROZPOCET
| VV |  | 17,5*3,3-(2,4*0,9+0,8*1,97)+(2*0,9+2,4)*0,1 |  | 54.434 | [13 empty] | VV | 2 | 2 | True | 0 | ROZPOCET
| VV |  | 1.13/ | [15 empty] | VV | 2 | 1 | True | 0 | ROZPOCET
| VV |  | 24,3*3,3-0,9*1,97 |  | 78.417 | [13 empty] | VV | 2 | 2 | True | 0 | ROZPOCET
| VV |  | 1.14/ | [15 empty] | VV | 2 | 1 | True | 0 | ROZPOCET
| VV |  | 8,7*3,3-(0,8*1,97+0,6*1,97)*2 |  | 23.194 | [13 empty] | VV | 2 | 2 | True | 0 | ROZPOCET
| VV |  | 1.19/ | [15 empty] | VV | 2 | 1 | True | 0 | ROZPOCET
| VV |  | 14,0*3,3-0,8*1,97 |  | 44.624 | [13 empty] | VV | 2 | 2 | True | 0 | ROZPOCET
| VV |  | 1.22/ | [15 empty] | VV | 2 | 1 | True | 0 | ROZPOCET
| VV |  | 14,18*3,3-(0,8*1,97+2,4*0,9)+(2*0,9+2,4)*0,1 |  | 43.478 | [13 empty] | VV | 2 | 2 | True | 0 | ROZPOCET
| VV |  | chodby | [15 empty] | VV | 2 | 1 | True | 0 | ROZPOCET
| VV |  | "1np chodby | [15 empty] | VV | 2 | 1 | True | 0 | ROZPOCET
| VV |  | 81,72*3,3-(0,9*1,97*4+0,8*1,97*8+1,3*1,97)"ostění"+(2*2,0+1,1)*0,2 |  | 248.435 | [13 empty] | VV | 2 | 2 | True | 0 | ROZPOCET
| VV |  | "schodiště"15,0*3,3"otvory"-2,64"ostění"+1,68 |  | 48.54 | [13 empty] | VV | 2 | 2 | True | 0 | ROZPOCET
| VV |  | 2np | [15 empty] | VV | 2 | 1 | True | 0 | ROZPOCET
| VV |  | 2.09/ | [15 empty] | VV | 2 | 1 | True | 0 | ROZPOCET
| VV |  | 12,0*3,3-(0,8*1,97+2,4*2,4)+(2*2,4+2,4)*0,1 |  | 32.984 | [13 empty] | VV | 2 | 2 | True | 0 | ROZPOCET
| VV |  | 2.10/ | [15 empty] | VV | 2 | 1 | True | 0 | ROZPOCET
| VV |  | 12,08*3,3-(0,8*1,97+2,4*2,4)+(2*2,4+2,4)*0,1 |  | 33.248 | [13 empty] | VV | 2 | 2 | True | 0 | ROZPOCET
| VV |  | "2np chodby " | [15 empty] | VV | 2 | 1 | True | 0 | ROZPOCET
| VV |  | 32,58*3,3-(0,9*1,97*2+0,8*1,97*2) |  | 100.816 | [13 empty] | VV | 2 | 2 | True | 0 | ROZPOCET
| VV |  | "schodiště"15,0*3,3"otvory"-2,64"ostění"+1,68 |  | 48.54 | [13 empty] | VV | 2 | 2 | True | 0 | ROZPOCET
| VV |  | Mezisoučet |  | 859.311 | [13 empty] | VV | 2 | 3 | True | 0 | ROZPOCET
| VV |  | "obklady"-184,08 |  | -184.08 | [13 empty] | VV | 2 | 2 | True | 0 | ROZPOCET
| VV |  | Součet |  | 675.231 | [13 empty] | VV | 2 | 4 | True | 1 | ROZPOCET
77 | K | 617335418 | Oprava vnitřní cementové hladké omítky světlíků nebo šachet v rozsahu plochy přes 30 do 50 % s celoplošným přeštukováním | m2 | 53.64 |  | 0 |  |  |  | základní | 0.844 | 45.2722 | 0.0375 | 2.0115 | 0 | 0 | 4 | K | 2 |  |  |  | ROZPOCET | 0 | 0 | 0 | 0 | 0 | 1 | 0 | 4 | 469085956
| VV |  | výtahová šachta | [15 empty] | VV | 2 | 1 | True | 0 | ROZPOCET
| VV |  | 50,4+3,24 |  | 53.64 | [13 empty] | VV | 2 | 2 | True | 0 | ROZPOCET
| VV |  | Součet |  | 53.64 | [13 empty] | VV | 2 | 4 | True | 1 | ROZPOCET
78 | K | 619991001 | Zakrytí podlah fólií přilepenou lepící páskou vč.odstranění | m2 | 589 |  | 0 |  |  |  | základní | 0.04 | 23.56 | 0 | 0 | 0 | 0 | 16 | K | 2 |  |  |  | ROZPOCET | 0 | 0 | 0 | 0 | 0 | 1 | 0 | 16 | 343360858
| VV |  | 1pp,2pp | [15 empty] | VV | 2 | 1 | True | 0 | ROZPOCET
| VV |  | 316,0+183,0 |  | 499 | [13 empty] | VV | 2 | 2 | True | 0 | ROZPOCET
| VV |  | "schdiště"40,0+"část jídelna"50,0 |  | 90 | [13 empty] | VV | 2 | 2 | True | 0 | ROZPOCET
| VV |  | Součet |  | 589 | [13 empty] | VV | 2 | 4 | True | 1 | ROZPOCET
79 | K | 619991011 | Zakrytí konstrukcí a prvků fólií přilepenou lepící páskou vč.odstranění | m2 | 1100 |  | 0 |  |  |  | základní | 0.08 | 88 | 0 | 0 | 0 | 0 | 16 | K | 2 |  |  |  | ROZPOCET | 0 | 0 | 0 | 0 | 0 | 1 | 0 | 16 | -1162082541
| VV |  | 1100,0 |  | 1100 | [13 empty] | VV | 2 | 2 | True | 0 | ROZPOCET
| VV |  | Součet |  | 1100 | [13 empty] | VV | 2 | 4 | True | 1 | ROZPOCET
| D | 63 | Podlahy a podlahové konstrukce |  |  |  | 0 | [5 empty] | 300.4191 |  | 157.2243 |  | 0 | 1 | D | 1 |  |  |  | ROZPOCET | [6 empty] | 0
80 | K | 631311115 | Mazanina tl přes 50 do 80 mm z betonu prostého bez zvýšených nároků na prostředí tř. C 20/25 | m3 | 20.692 |  | 0 |  |  |  | základní | 3.213 | 66.4834 | 2.5019 | 51.7687 | 0 | 0 | 4 | K | 2 |  |  |  | ROZPOCET | 0 | 0 | 0 | 0 | 0 | 1 | 0 | 4 | -798424370
| VV |  | 1np /celá plocha bude upřesněno/ | [15 empty] | VV | 2 | 1 | True | 0 | ROZPOCET
| VV |  | (40,48+14,17+5,81+5,63+69,11+3,81+11,63+1,22+1,5+1,5+23,28+10,63+16,75+3,6+1,3+1,31+1,22+3,86+10,07+6,65+16,35+12,01+17,82+4,61)*0,065 |  | 18.481 | [13 empty] | VV | 2 | 2 | True | 0 | ROZPOCET
| VV |  | 31,59*0,07 |  | 2.211 | [13 empty] | VV | 2 | 2 | True | 0 | ROZPOCET
| VV |  | posoudit stav. mazaniny po odboutání nášlapné vrstvy v 1np a rozsah bourání pro vnitřní vodorov.kanalizaci v 1np | [15 empty] | VV | 2 | 1 | True | 0 | ROZPOCET
| VV |  | Součet |  | 20.692 | [13 empty] | VV | 2 | 4 | True | 1 | ROZPOCET
81 | K | 631319021 | Příplatek k mazanině tl přes 50 do 80 mm za přehlazení s poprášením cementem -kletováním | m3 | 2.211 |  | 0 |  |  |  | základní | 2.7 | 5.9697 | 0.04 | 0.08844 | 0 | 0 | 4 | K | 2 |  |  |  | ROZPOCET | 0 | 0 | 0 | 0 | 0 | 1 | 0 | 4 | 1396167996
| VV |  | 31,59*0,07 |  | 2.211 | [13 empty] | VV | 2 | 2 | True | 0 | ROZPOCET
| VV |  | Součet |  | 2.211 | [13 empty] | VV | 2 | 4 | True | 1 | ROZPOCET
82 | K | 631319171 | Příplatek k mazanině tl přes 50 do 80 mm za stržení povrchu spodní vrstvy před vložením výztuže | m3 | 20.692 |  | 0 |  |  |  | základní | 0.82 | 16.9674 | 0 | 0 | 0 | 0 | 4 | K | 2 |  |  |  | ROZPOCET | 0 | 0 | 0 | 0 | 0 | 1 | 0 | 4 | -849866839
83 | K | 631311133 | Mazanina tl přes 120 do 240 mm z betonu prostého bez zvýšených nároků na prostředí tř. C 12/15 | m3 | 17.301 |  | 0 |  |  |  | základní | 2.317 | 40.0864 | 2.301 | 39.8099 | 0 | 0 | 4 | K | 2 |  |  |  | ROZPOCET | 0 | 0 | 0 | 0 | 0 | 1 | 0 | 4 | -2057907593
| VV |  | 115,34*0,15 |  | 17.301 | [13 empty] | VV | 2 | 2 | True | 0 | ROZPOCET
| VV |  | Součet |  | 17.301 | [13 empty] | VV | 2 | 4 | True | 1 | ROZPOCET
84 | K | 631319175 | Příplatek k mazanině tl přes 120 do 240 mm za stržení povrchu spodní vrstvy před vložením výztuže | m3 | 34.602 |  | 0 |  |  |  | základní | 0.205 | 7.0934 | 0 | 0 | 0 | 0 | 4 | K | 2 |  |  |  | ROZPOCET | 0 | 0 | 0 | 0 | 0 | 1 | 0 | 4 | 1328084643
| VV |  | 17,301*2 |  | 34.602 | [13 empty] | VV | 2 | 2 | True | 0 | ROZPOCET
| VV |  | Součet |  | 34.602 | [13 empty] | VV | 2 | 4 | True | 1 | ROZPOCET
85 | K | 631362021 | Výztuž mazanin svařovanými sítěmi Kari | t | 2.586 |  | 0 |  |  |  | základní | 15.231 | 39.3874 | 1.0628 | 2.7483 | 0 | 0 | 4 | K | 2 |  |  |  | ROZPOCET | 0 | 0 | 0 | 0 | 0 | 1 | 0 | 4 | 1639579167
| VV |  | kari 6/150x6/150 | [15 empty] | VV | 2 | 1 | True | 0 | ROZPOCET
| VV |  | 315,91*3,5/1000*1,1 |  | 1.216 | [13 empty] | VV | 2 | 2 | True | 0 | ROZPOCET
| VV |  | kari 8/150x8/150podkl.beton | [15 empty] | VV | 2 | 1 | True | 0 | ROZPOCET
| VV |  | 115,34*5,4/1000*1,1*2 |  | 1.37 | [13 empty] | VV | 2 | 2 | True | 0 | ROZPOCET
| VV |  | Součet |  | 2.586 | [13 empty] | VV | 2 | 4 | True | 1 | ROZPOCET
86 | K | 634112112 | Obvodová dilatace podlahovým páskem z pěnového PE mezi stěnou a mazaninou nebo potěrem v do 100 mm | m | 552.01 |  | 0 |  |  |  | základní | 0.03 | 16.5603 | 2e-05 | 0.01104 | 0 | 0 | 4 | K | 2 |  |  |  | ROZPOCET | 0 | 0 | 0 | 0 | 0 | 1 | 0 | 4 | 491254546
| VV |  | 25,44+16,05+10,0+9,5+81,72+7,95+14,8+4,7+5,2+5,2+19,9+13,37+17,5+24,3+8,7+4,83+4,7+4,73+8,7+14,0+10,82+17,7+14,18+18,4+9,1 |  | 371.49 | [13 empty] | VV | 2 | 2 | True | 0 | ROZPOCET
| VV |  | v případě výměny podkl.potěru | [15 empty] | VV | 2 | 1 | True | 0 | ROZPOCET
| VV |  | 32,58+12,8+48,36+11,64+11,96+20,0+12,0+12,08+5,75+7,55+5,8 |  | 180.52 | [13 empty] | VV | 2 | 2 | True | 0 | ROZPOCET
| VV |  | Součet |  | 552.01 | [13 empty] | VV | 2 | 4 | True | 1 | ROZPOCET
87 | K | 632481213 | Separační vrstva z PE fólie | m2 | 35 |  | 0 |  |  |  | základní | 0.025 | 0.875 | 0.00013 | 0.00455 | 0 | 0 | 4 | K | 2 |  |  |  | ROZPOCET | 0 | 0 | 0 | 0 | 0 | 1 | 0 | 4 | 379108214
| VV |  | 35,0 |  | 35 | [13 empty] | VV | 2 | 2 | True | 1 | ROZPOCET
88 | K | 634661111 | Výplň dilatačních spar šířky do 5 mm v mazaninách silikonovým tmelem | m | 17.7 |  | 0 |  |  |  | základní | 0.09 | 1.593 | 8e-05 | 0.001416 | 0 | 0 | 4 | K | 2 |  |  |  | ROZPOCET | 0 | 0 | 0 | 0 | 0 | 1 | 0 | 4 | 946002120
| VV |  | 1.np | [15 empty] | VV | 2 | 1 | True | 0 | ROZPOCET
| VV |  | 8,0 |  | 8 | [13 empty] | VV | 2 | 2 | True | 0 | ROZPOCET
| VV |  | 2.np | [15 empty] | VV | 2 | 1 | True | 0 | ROZPOCET
| VV |  | 9,7 |  | 9.7 | [13 empty] | VV | 2 | 2 | True | 0 | ROZPOCET
| VV |  | Součet |  | 17.7 | [13 empty] | VV | 2 | 4 | True | 1 | ROZPOCET
89 | K | 634911124 | Řezání dilatačních spár š 10 mm hl přes 50 do 80 mm v čerstvé betonové mazanině | m | 17.7 |  | 0 |  |  |  | základní | 0.245 | 4.3365 | 1e-05 | 0.000177 | 0 | 0 | 4 | K | 2 |  |  |  | ROZPOCET | 0 | 0 | 0 | 0 | 0 | 1 | 0 | 4 | 998501112
| VV |  | 8,0+9,7 |  | 17.7 | [13 empty] | VV | 2 | 2 | True | 0 | ROZPOCET
| VV |  | Součet |  | 17.7 | [13 empty] | VV | 2 | 4 | True | 1 | ROZPOCET
90 | K | 635111142 | Násyp pod podlahy z hrubého kameniva 16-32 s udusáním | m3 | 23.068 |  | 0 |  |  |  | základní | 1.836 | 42.3528 | 1.837 | 42.3759 | 0 | 0 | 4 | K | 2 |  |  |  | ROZPOCET | 0 | 0 | 0 | 0 | 0 | 1 | 0 | 4 | 531214918
| VV |  | 115,34*0,2 |  | 23.068 | [13 empty] | VV | 2 | 2 | True | 0 | ROZPOCET
| VV |  | Součet |  | 23.068 | [13 empty] | VV | 2 | 4 | True | 1 | ROZPOCET
91 | K | 632451214 | Potěr cementový samonivelační litý C20 tl přes 45 do 50 mm | m2 | 183.98 |  | 0 |  |  |  | základní | 0.305 | 56.1139 | 0.11 | 20.2378 | 0 | 0 | 4 | K | 2 |  |  |  | ROZPOCET | 0 | 0 | 0 | 0 | 0 | 1 | 0 | 4 | 1079727856
| VV |  | "2np celá plocha bude upřesněno"183,98 |  | 183.98 | [13 empty] | VV | 2 | 2 | True | 0 | ROZPOCET
| VV |  | posoudit stav. podkl.mazaniny po odboutání nášlapné vrstvy v 2np | [15 empty] | VV | 2 | 1 | True | 0 | ROZPOCET
| VV |  | Součet |  | 183.98 | [13 empty] | VV | 2 | 4 | True | 1 | ROZPOCET
92 | K | 632451636 | Potěr pískocementový tl 30 mm stupňů a schodnic tř. C 25 běžný | m2 | 1.65 |  | 0 |  |  |  | základní | 1.44 | 2.376 | 0.08087 | 0.13344 | 0 | 0 | 4 | K | 2 |  |  |  | ROZPOCET | 0 | 0 | 0 | 0 | 0 | 1 | 0 | 4 | -806647693
| VV |  | oprava venk.stupňů | [15 empty] | VV | 2 | 1 | True | 0 | ROZPOCET
| VV |  | 1,1*1,5 |  | 1.65 | [13 empty] | VV | 2 | 2 | True | 0 | ROZPOCET
| VV |  | Součet |  | 1.65 | [13 empty] | VV | 2 | 4 | True | 1 | ROZPOCET
93 | K | 632451022 | Vyrovnávací potěr tl přes 20 do 30 mm z MC 15 provedený v pásu | m2 | 0.6 |  | 0 |  |  |  | základní | 0.373 | 0.2238 | 0.07426 | 0.044556 | 0 | 0 | 4 | K | 2 |  |  |  | ROZPOCET | 0 | 0 | 0 | 0 | 0 | 1 | 0 | 4 | -119063601
| VV |  | "srovnání parapety"1,2*0,5 |  | 0.6 | [13 empty] | VV | 2 | 2 | True | 0 | ROZPOCET
| VV |  | Součet |  | 0.6 | [13 empty] | VV | 2 | 4 | True | 1 | ROZPOCET
| D | 64 | Osazování výplní otvorů |  |  |  | 0 | [5 empty] | 19.83 |  | 0.41544 |  | 0 | 1 | D | 1 |  |  |  | ROZPOCET | [6 empty] | 0
94 | K | 642942611 | Osazování zárubní nebo rámů dveřních kovových do 2,5 m2 na montážní pěnu | kus | 22 |  | 0 |  |  |  | základní | 0.84 | 18.48 | 0.00048 | 0.01056 | 0 | 0 | 4 | K | 2 |  |  |  | ROZPOCET | 0 | 0 | 0 | 0 | 0 | 1 | 0 | 4 | 490328096
| VV |  | 22 |  | 22 | [13 empty] | VV | 2 | 2 | True | 0 | ROZPOCET
| VV |  | Součet |  | 22 | [13 empty] | VV | 2 | 4 | True | 1 | ROZPOCET
95 | K | 642942591 | Příplatek k osazování rámů dveřních za osazení kotevních želez vedení posuvných dveří na zeď | kus | 3 |  | 0 |  |  |  | základní | 0.45 | 1.35 | 0.02542 | 0.07626 | 0 | 0 | 4 | K | 2 |  |  |  | ROZPOCET | 0 | 0 | 0 | 0 | 0 | 1 | 0 | 4 | -525136616
96 | M | 55331430 | zárubeň jednokřídlá ocelová pro dodatečnou montáž tl stěny 75-100mm rozměru 600/1970, 2100mm | kus | 3 |  | 0 |  |  |  | základní | 0 | 0 | 0.01201 | 0.03603 | 0 | 0 | 8 | M | 2 |  |  |  | ROZPOCET | 0 | 0 | 0 | 0 | 0 | 1 | 0 | 4 | 326628710
| VV |  | 2 |  | 2 | [13 empty] | VV | 2 | 2 | True | 0 | ROZPOCET
| VV |  | 1 |  | 1 | [13 empty] | VV | 2 | 2 | True | 0 | ROZPOCET
| VV |  | Součet |  | 3 | [13 empty] | VV | 2 | 4 | True | 1 | ROZPOCET
97 | M | 55331437 | zárubeň jednokřídlá ocelová pro dodatečnou montáž tl stěny 110-150mm rozměru 800/1970, 2100mm | kus | 7 |  | 0 |  |  |  | základní | 0 | 0 | 0.01521 | 0.10647 | 0 | 0 | 8 | M | 2 |  |  |  | ROZPOCET | 0 | 0 | 0 | 0 | 0 | 1 | 0 | 4 | 736436507
| VV |  | 3+4 |  | 7 | [13 empty] | VV | 2 | 2 | True | 0 | ROZPOCET
| VV |  | Součet |  | 7 | [13 empty] | VV | 2 | 4 | True | 1 | ROZPOCET
98 | M | 55331438 | zárubeň jednokřídlá ocelová pro dodatečnou montáž tl stěny 110-150mm rozměru 900/1970, 2100mm | kus | 7 |  | 0 |  |  |  | základní | 0 | 0 | 0.01553 | 0.10871 | 0 | 0 | 8 | M | 2 |  |  |  | ROZPOCET | 0 | 0 | 0 | 0 | 0 | 1 | 0 | 4 | 929548919
| VV |  | 7 |  | 7 | [13 empty] | VV | 2 | 2 | True | 0 | ROZPOCET
| VV |  | Součet |  | 7 | [13 empty] | VV | 2 | 4 | True | 1 | ROZPOCET
99 | M | 55330 | zárubeň jednokřídlá ocelová pro dodatečnou montáž tl stěny 110-150mm rozměru 1000/1970, 2100mm | kus | 1 |  | 0 |  |  |  | základní | 0 | 0 | 0.01624 | 0.01624 | 0 | 0 | 8 | M | 2 |  |  |  | ROZPOCET | 0 | 0 | 0 | 0 | 0 | 1 | 0 | 4 | -1659775841
| VV |  | 1 |  | 1 | [13 empty] | VV | 2 | 2 | True | 0 | ROZPOCET
| VV |  | Součet |  | 1 | [13 empty] | VV | 2 | 4 | True | 1 | ROZPOCET
100 | M | 55331713 | zárubeň dvoukřídlá ocelová pro dodatečnou montáž tl stěny 75-100mm rozměru 1300/1970, 2100mm | kus | 1 |  | 0 |  |  |  | základní | 0 | 0 | 0.01458 | 0.01458 | 0 | 0 | 8 | M | 2 |  |  |  | ROZPOCET | 0 | 0 | 0 | 0 | 0 | 1 | 0 | 4 | 2128865752
| VV |  | 1 |  | 1 | [13 empty] | VV | 2 | 2 | True | 0 | ROZPOCET
| VV |  | Součet |  | 1 | [13 empty] | VV | 2 | 4 | True | 1 | ROZPOCET
101 | M | 55301 | zárubeň jednokřídlá ocelová pro dodatečnou montáž tl stěny 110-150mm rozměru 900/1970, 2100mm pro posuvné dveře na příčku | kus | 3 |  | 0 |  |  |  | základní | 0 | 0 | 0.01553 | 0.04659 | 0 | 0 | 8 | M | 2 |  |  |  | ROZPOCET | 0 | 0 | 0 | 0 | 0 | 1 | 0 | 4 | 66161329
| VV |  | 2+1 |  | 3 | [13 empty] | VV | 2 | 2 | True | 0 | ROZPOCET
| VV |  | Součet |  | 3 | [13 empty] | VV | 2 | 4 | True | 1 | ROZPOCET
| D | 94 | Lešení a stavební výtahy |  |  |  | 0 | [5 empty] | 111.571 |  | 0.11802 |  | 0 | 1 | D | 1 |  |  |  | ROZPOCET | [6 empty] | 0
102 | K | 941111121 | Montáž lešení řadového trubkového lehkého s podlahami zatížení do 200 kg/m2 š od 0,9 do 1,2 m v do 10 m | m2 | 119 |  | 0 |  |  |  | základní | 0.154 | 18.326 | 0 | 0 | 0 | 0 | 4 | K | 2 |  |  |  | ROZPOCET | 0 | 0 | 0 | 0 | 0 | 1 | 0 | 4 | 1578132000
103 | K | 941111221 | Příplatek k lešení řadovému trubkovému lehkému s podlahami š 1,2 m v 10 m za první a ZKD den použití | m2 | 3570 |  | 0 |  |  |  | základní | 0 | 0 | 0 | 0 | 0 | 0 | 4 | K | 2 |  |  |  | ROZPOCET | 0 | 0 | 0 | 0 | 0 | 1 | 0 | 4 | -195010949
| VV |  | 119,0*30 |  | 3570 | [13 empty] | VV | 2 | 2 | True | 0 | ROZPOCET
| VV |  | Součet |  | 3570 | [13 empty] | VV | 2 | 4 | True | 1 | ROZPOCET
104 | K | 941111821 | Demontáž lešení řadového trubkového lehkého s podlahami zatížení do 200 kg/m2 š od 0,9 do 1,2 m v do 10 m | m2 | 119 |  | 0 |  |  |  | základní | 0.097 | 11.543 | 0 | 0 | 0 | 0 | 4 | K | 2 |  |  |  | ROZPOCET | 0 | 0 | 0 | 0 | 0 | 1 | 0 | 4 | 1323838626
105 | K | 949101112 | Lešení pomocné pro objekty pozemních staveb s lešeňovou podlahou v přes 1,9 do 3,5 m zatížení do 150 kg/m2 | m2 | 562 |  | 0 |  |  |  | základní | 0.126 | 70.812 | 0.00021 | 0.11802 | 0 | 0 | 4 | K | 2 |  |  |  | ROZPOCET | 0 | 0 | 0 | 0 | 0 | 1 | 0 | 4 | 1496423338
| VV |  | "1np"316,0+"schodiště"13,0 |  | 329 | [13 empty] | VV | 2 | 2 | True | 0 | ROZPOCET
| VV |  | "2np"183,0+"jídelna část"50,0 |  | 233 | [13 empty] | VV | 2 | 2 | True | 0 | ROZPOCET
| VV |  | Součet |  | 562 | [13 empty] | VV | 2 | 4 | True | 1 | ROZPOCET
106 | K | 943211111 | Montáž lešení prostorového rámového lehkého s podlahami zatížení do 200 kg/m2 v do 10 m | m3 | 45 |  | 0 |  |  |  | základní | 0.095 | 4.275 | 0 | 0 | 0 | 0 | 4 | K | 2 |  |  |  | ROZPOCET | 0 | 0 | 0 | 0 | 0 | 1 | 0 | 4 | 10228872
107 | K | 943211119 | Příplatek k lešení prostorovému rámovému lehkému s podlahami za půdorysnou plochu do 6 m2 | m3 | 450 |  | 0 |  |  |  | základní | 0.007 | 3.15 | 0 | 0 | 0 | 0 | 4 | K | 2 |  |  |  | ROZPOCET | 0 | 0 | 0 | 0 | 0 | 1 | 0 | 4 | -286182249
| VV |  | 45*10 |  | 450 | [13 empty] | VV | 2 | 2 | True | 0 | ROZPOCET
| VV |  | Součet |  | 450 | [13 empty] | VV | 2 | 4 | True | 1 | ROZPOCET
108 | K | 943211211 | Příplatek k lešení prostorovému rámovému lehkému s podlahami v do 10 m za první a ZKD den použití | m3 | 45 |  | 0 |  |  |  | základní | 0 | 0 | 0 | 0 | 0 | 0 | 4 | K | 2 |  |  |  | ROZPOCET | 0 | 0 | 0 | 0 | 0 | 1 | 0 | 4 | -6378416
109 | K | 943211811 | Demontáž lešení prostorového rámového lehkého s podlahami zatížení do 200 kg/m2 v do 10 m | m3 | 45 |  | 0 |  |  |  | základní | 0.077 | 3.465 | 0 | 0 | 0 | 0 | 4 | K | 2 |  |  |  | ROZPOCET | 0 | 0 | 0 | 0 | 0 | 1 | 0 | 4 | -454765689
| D | 95 | Různé dokončovací konstrukce a práce pozemních staveb |  |  |  | 0 | [5 empty] | 203.4242 |  | 0.5405 |  | 0 | 1 | D | 1 |  |  |  | ROZPOCET | [6 empty] | 0
110 | K | 952901111 | Vyčištění budov bytové a občanské výstavby při výšce podlaží do 4 m | m2 | 619.9 |  | 0 |  |  |  | základní | 0.308 | 190.9292 | 4e-05 | 0.024796 | 0 | 0 | 4 | K | 2 |  |  |  | ROZPOCET | 0 | 0 | 0 | 0 | 0 | 1 | 0 | 4 | 2000449849
| VV |  | 1np | [15 empty] | VV | 2 | 1 | True | 0 | ROZPOCET
| VV |  | 315,9+"schodiště"13,0 |  | 328.9 | [13 empty] | VV | 2 | 2 | True | 0 | ROZPOCET
| VV |  | 2np | [15 empty] | VV | 2 | 1 | True | 0 | ROZPOCET
| VV |  | 183,0+"část jídelny"108,0 |  | 291 | [13 empty] | VV | 2 | 2 | True | 0 | ROZPOCET
| VV |  | Součet |  | 619.9 | [13 empty] | VV | 2 | 4 | True | 1 | ROZPOCET
111 | K | 953943211 | Osazování /stávajících/ hasicích přístrojů | kus | 5 |  | 0 |  |  |  | základní | 0.299 | 1.495 | 0.00018 | 0.0009 | 0 | 0 | 4 | K | 2 |  |  |  | ROZPOCET | 0 | 0 | 0 | 0 | 0 | 1 | 0 | 4 | -585961632
112 | K | 953943113 | Osazování výrobků přes 5 do 15 kg/kus do vysekaných kapes zdiva se zalitím | kus | 22 |  | 0 |  |  |  | základní | 0.5 | 11 | 0.0234 | 0.5148 | 0 | 0 | 4 | K | 2 |  |  |  | ROZPOCET | 0 | 0 | 0 | 0 | 0 | 1 | 0 | 4 | -69845686
| D | 998 | Přesun hmot |  |  |  | 0 | [5 empty] | 123.4959 |  | 0 |  | 0 | 1 | D | 1 |  |  |  | ROZPOCET | [6 empty] | 0
113 | K | 998011002 | Přesun hmot pro budovy zděné v přes 6 do 12 m | t | 388.352 |  | 0 |  |  |  | základní | 0.318 | 123.4959 | 0 | 0 | 0 | 0 | 4 | K | 2 |  |  |  | ROZPOCET | 0 | 0 | 0 | 0 | 0 | 1 | 0 | 4 | -1794685480
| D | 96 | Bourání konstrukcí |  |  |  | 0 | [5 empty] | 1689.5871 |  | 12.0603 |  | 292.4074 | 1 | D | 1 |  |  |  | ROZPOCET | [6 empty] | 0
114 | K | 962052210 | Bourání zdiva nadzákladového ze ŽB do 1 m3 | m3 | 9.844 |  | 0 |  |  |  | základní | 16.449 | 161.924 | 0 | 0 | 2.4 | 23.6256 | 4 | K | 2 |  |  |  | ROZPOCET | 0 | 0 | 0 | 0 | 0 | 1 | 0 | 4 | -767131140
| VV |  | věnce, překlady | [15 empty] | VV | 2 | 1 | True | 0 | ROZPOCET
| VV |  | 0,8 |  | 0.8 | [13 empty] | VV | 2 | 2 | True | 0 | ROZPOCET
| VV |  | vypracovat technol.postup demontáže prefa/stavebně technický průzkum -vedl.náklady/ | [15 empty] | VV | 2 | 1 | True | 0 | ROZPOCET
| VV |  | prístřešek -stěnové panely | [15 empty] | VV | 2 | 1 | True | 0 | ROZPOCET
| VV |  | (6,0*2+0,65*2)*3,4*0,2 |  | 9.044 | [13 empty] | VV | 2 | 2 | True | 0 | ROZPOCET
| VV |  | Součet |  | 9.844 | [13 empty] | VV | 2 | 4 | True | 1 | ROZPOCET
115 | K | 977211111 | Řezání stěnovou pilou betonových nebo ŽB kcí s výztuží průměru do 16 mm hl do 200 mm | m | 105.3 |  | 0 |  |  |  | základní | 2.459 | 258.9327 | 8e-05 | 0.008424 | 0 | 0 | 4 | K | 2 |  |  |  | ROZPOCET | 0 | 0 | 0 | 0 | 0 | 1 | 0 | 4 | 1771758908
| VV |  | "rampa stěny"48,7 |  | 48.7 | [13 empty] | VV | 2 | 2 | True | 0 | ROZPOCET
| VV |  | "stropy"56,6 |  | 56.6 | [13 empty] | VV | 2 | 2 | True | 0 | ROZPOCET
| VV |  | Součet |  | 105.3 | [13 empty] | VV | 2 | 4 | True | 1 | ROZPOCET
116 | K | 962031132 | Bourání příček z cihel pálených na MVC tl do 100 mm | m2 | 38.351 |  | 0 |  |  |  | základní | 0.245 | 9.396 | 0 | 0 | 0.131 | 5.024 | 4 | K | 2 |  |  |  | ROZPOCET | 0 | 0 | 0 | 0 | 0 | 1 | 0 | 4 | -953087338
| VV |  | (3,45+0,3+3,2)*3,35 |  | 23.283 | [13 empty] | VV | 2 | 2 | True | 0 | ROZPOCET
| VV |  | (1,8*1,95)+(2,55+0,9)*3,35 |  | 15.068 | [13 empty] | VV | 2 | 2 | True | 0 | ROZPOCET
| VV |  | Součet |  | 38.351 | [13 empty] | VV | 2 | 4 | True | 1 | ROZPOCET
117 | K | 962031133 | Bourání příček z cihel pálených na MVC tl do 150 mm | m2 | 83.77 |  | 0 |  |  |  | základní | 0.284 | 23.7907 | 0 | 0 | 0.261 | 21.864 | 4 | K | 2 |  |  |  | ROZPOCET | 0 | 0 | 0 | 0 | 0 | 1 | 0 | 4 | -543370581
| VV |  | (4,0+6,0)*3,35 |  | 33.5 | [13 empty] | VV | 2 | 2 | True | 0 | ROZPOCET
| VV |  | (5,6*1,95)+(11,5+2,1)*3,35-6,21 |  | 50.27 | [13 empty] | VV | 2 | 2 | True | 0 | ROZPOCET
| VV |  | Součet |  | 83.77 | [13 empty] | VV | 2 | 4 | True | 1 | ROZPOCET
118 | K | 962081141 | Bourání příček ze skleněných tvárnic tl do 150 mm | m2 | 8.4 |  | 0 |  |  |  | základní | 0.6 | 5.04 | 0 | 0 | 0.082 | 0.6888 | 4 | K | 2 |  |  |  | ROZPOCET | 0 | 0 | 0 | 0 | 0 | 1 | 0 | 4 | 1856770157
| VV |  | 8,4 |  | 8.4 | [13 empty] | VV | 2 | 2 | True | 0 | ROZPOCET
| VV |  | Součet |  | 8.4 | [13 empty] | VV | 2 | 4 | True | 1 | ROZPOCET
119 | K | 962032431 | Bourání zdiva cihelných z dutých nebo plných cihel pálených i nepálených na MV nebo MVC do 1 m3 | m3 | 18.733 |  | 0 |  |  |  | základní | 2.289 | 42.8798 | 0 | 0 | 1.8 | 33.7194 | 4 | K | 2 |  |  |  | ROZPOCET | 0 | 0 | 0 | 0 | 0 | 1 | 0 | 4 | -1944089807
| VV |  | (1,4*2+1,2)*3,35*0,3 |  | 4.02 | [13 empty] | VV | 2 | 2 | True | 0 | ROZPOCET
| VV |  | (1,9*2+6,0)*3,35*0,25 |  | 8.208 | [13 empty] | VV | 2 | 2 | True | 0 | ROZPOCET
| VV |  | / | [15 empty] | VV | 2 | 1 | True | 0 | ROZPOCET
| VV |  | (1,4*2+1,2)*3,35*0,3 |  | 4.02 | [13 empty] | VV | 2 | 2 | True | 0 | ROZPOCET
| VV |  | 2,8*3,55*0,25 |  | 2.485 | [13 empty] | VV | 2 | 2 | True | 0 | ROZPOCET
| VV |  | Součet |  | 18.733 | [13 empty] | VV | 2 | 4 | True | 1 | ROZPOCET
120 | K | 967031142 | Přisekání po hrubém odbourání v cihelném zdivu na MC | m2 | 11.77 |  | 0 |  |  |  | základní | 0.59 | 6.9443 | 0 | 0 | 0.059 | 0.69443 | 4 | K | 2 |  |  |  | ROZPOCET | 0 | 0 | 0 | 0 | 0 | 1 | 0 | 4 | 1367404855
| VV |  | 11,77 |  | 11.77 | [13 empty] | VV | 2 | 2 | True | 0 | ROZPOCET
| VV |  | Součet |  | 11.77 | [13 empty] | VV | 2 | 4 | True | 1 | ROZPOCET
121 | K | 968062245 | Vybourání dřevěných rámů s parapetem pl do 2 m2 / výdej.oklna | m2 | 6.6 |  | 0 |  |  |  | základní | 0.391 | 2.5806 | 0 | 0 | 0.031 | 0.2046 | 4 | K | 2 |  |  |  | ROZPOCET | 0 | 0 | 0 | 0 | 0 | 1 | 0 | 4 | 1316023985
122 | K | 968072455 | Vybourání kovových dveřních zárubní pl do 2 m2 s vyvěšením křídel | m2 | 40 |  | 0 |  |  |  | základní | 0.939 | 37.56 | 0 | 0 | 0.076 | 3.04 | 4 | K | 2 |  |  |  | ROZPOCET | 0 | 0 | 0 | 0 | 0 | 1 | 0 | 4 | -1293943929
123 | K | 968072456 | Vybourání kovových dveřních zárubní pl přes 2 m2 | m2 | 2.5 |  | 0 |  |  |  | základní | 0.718 | 1.795 | 0 | 0 | 0.063 | 0.1575 | 4 | K | 2 |  |  |  | ROZPOCET | 0 | 0 | 0 | 0 | 0 | 1 | 0 | 4 | -138202913
124 | K | 968082016 | Vybourání plastových rámů oken včetně křídel plochy přes 1 do 2 m2 | m2 | 7.92 |  | 0 |  |  |  | základní | 0.91 | 7.2072 | 0 | 0 | 0.059 | 0.46728 | 4 | K | 2 |  |  |  | ROZPOCET | 0 | 0 | 0 | 0 | 0 | 1 | 0 | 4 | 651959454
125 | K | 971035331 | Vybourání otvorů ve zdivu cihelném pl do 0,09 m2 na MC tl do 150 mm | kus | 10 |  | 0 |  |  |  | základní | 0.291 | 2.91 | 0 | 0 | 0.028 | 0.28 | 4 | K | 2 |  |  |  | ROZPOCET | 0 | 0 | 0 | 0 | 0 | 1 | 0 | 4 | -947753992
126 | K | 971035531 | Vybourání otvorů ve zdivu cihelném pl do 1 m2 na MC tl do 150 mm | m2 | 11.55 |  | 0 |  |  |  | základní | 1 | 11.55 | 0 | 0 | 0.293 | 3.3841 | 4 | K | 2 |  |  |  | ROZPOCET | 0 | 0 | 0 | 0 | 0 | 1 | 0 | 4 | -996064074
| VV |  | 11,55 |  | 11.55 | [13 empty] | VV | 2 | 2 | True | 0 | ROZPOCET
| VV |  | Součet |  | 11.55 | [13 empty] | VV | 2 | 4 | True | 1 | ROZPOCET
127 | K | 974031664 | Vysekání rýh ve zdivu cihelném pro vtahování nosníků hl do 150 mm v do 150 mm | m | 8.7 |  | 0 |  |  |  | základní | 0.715 | 6.2205 | 0 | 0 | 0.042 | 0.3654 | 4 | K | 2 |  |  |  | ROZPOCET | 0 | 0 | 0 | 0 | 0 | 1 | 0 | 4 | 1252400665
128 | K | 973031335 | Vysekání kapes ve zdivu cihelném na MV nebo MVC pl do 0,16 m2 hl do 300 mm | kus | 18 |  | 0 |  |  |  | základní | 0.993 | 17.874 | 0 | 0 | 0.062 | 1.116 | 4 | K | 2 |  |  |  | ROZPOCET | 0 | 0 | 0 | 0 | 0 | 1 | 0 | 4 | 721128100
| VV |  | 18 |  | 18 | [13 empty] | VV | 2 | 2 | True | 0 | ROZPOCET
| VV |  | Součet |  | 18 | [13 empty] | VV | 2 | 4 | True | 1 | ROZPOCET
129 | K | 974041111 | Vysekání cementové nebo betonové zálivky mezi panely průřezu do 30x30 mm | m | 68.6 |  | 0 |  |  |  | základní | 0.468 | 32.1048 | 0 | 0 | 0.002 | 0.1372 | 4 | K | 2 |  |  |  | ROZPOCET | 0 | 0 | 0 | 0 | 0 | 1 | 0 | 4 | -1043732237
| VV |  | "stropy"56,6 |  | 56.6 | [13 empty] | VV | 2 | 2 | True | 0 | ROZPOCET
| VV |  | rampa | [15 empty] | VV | 2 | 1 | True | 0 | ROZPOCET
| VV |  | 12,0 |  | 12 | [13 empty] | VV | 2 | 2 | True | 0 | ROZPOCET
| VV |  | Součet |  | 68.6 | [13 empty] | VV | 2 | 4 | True | 1 | ROZPOCET
130 | K | 976074131 | Vybourání kotevních želez ze zdiva cihelného na MC | kus | 42 |  | 0 |  |  |  | základní | 0.423 | 17.766 | 0 | 0 | 0.008 | 0.336 | 4 | K | 2 |  |  |  | ROZPOCET | 0 | 0 | 0 | 0 | 0 | 1 | 0 | 4 | 1460128193
131 | K | 976084111 | Vybourání ochranných úhelníků s vysekáním kotev | m | 24 |  | 0 |  |  |  | základní | 0.13 | 3.12 | 0 | 0 | 0.01 | 0.24 | 4 | K | 2 |  |  |  | ROZPOCET | 0 | 0 | 0 | 0 | 0 | 1 | 0 | 4 | -87250768
132 | K | 977312112 | Řezání stávajících betonových mazanin vyztužených hl do 100 mm | m | 64.7 |  | 0 |  |  |  | základní | 0.511 | 33.0617 | 0 | 0 | 0 | 0 | 4 | K | 2 |  |  |  | ROZPOCET | 0 | 0 | 0 | 0 | 0 | 1 | 0 | 4 | 1903254935
| VV |  | "1np kanal."56,0 |  | 56 | [13 empty] | VV | 2 | 2 | True | 0 | ROZPOCET
| VV |  | "rampa základ"8,7 |  | 8.7 | [13 empty] | VV | 2 | 2 | True | 0 | ROZPOCET
| VV |  | Součet |  | 64.7 | [13 empty] | VV | 2 | 4 | True | 1 | ROZPOCET
133 | K | 978057321 | Odsekání obkladů ze schodišťových konstrukcí z desek z teraco stupnic | m | 5.5 |  | 0 |  |  |  | základní | 0.46 | 2.53 | 0 | 0 | 0.02 | 0.11 | 4 | K | 2 |  |  |  | ROZPOCET | 0 | 0 | 0 | 0 | 0 | 1 | 0 | 4 | 1076632739
134 | K | 978057331 | Odsekání obkladů ze schodišťových konstrukcí z desek z teraco podstupnic | m | 5.5 |  | 0 |  |  |  | základní | 0.32 | 1.76 | 0 | 0 | 0.01 | 0.055 | 4 | K | 2 |  |  |  | ROZPOCET | 0 | 0 | 0 | 0 | 0 | 1 | 0 | 4 | -1323226265
135 | K | 713120821 | Odstranění tepelné izolace podlah volně kladené z polystyrenu suchého tl do 100 mm | m2 | 115 |  | 0 |  |  |  | základní | 0.038 | 4.37 | 0 | 0 | 0.00042 | 0.0483 | 16 | K | 2 |  |  |  | ROZPOCET | 0 | 0 | 0 | 0 | 0 | 1 | 0 | 16 | -1543163318
| VV |  | 1np bude upřesněno | [15 empty] | VV | 2 | 1 | True | 0 | ROZPOCET
| VV |  | 115,0 |  | 115 | [13 empty] | VV | 2 | 2 | True | 0 | ROZPOCET
| VV |  | Součet |  | 115 | [13 empty] | VV | 2 | 4 | True | 1 | ROZPOCET
136 | K | 766441811 | Demontáž parapetních desek dřevěných nebo plastových šířky do 300 mm délky do 1000 mm | kus | 2 |  | 0 |  |  |  | základní | 0.083 | 0.166 | 0 | 0 | 0.003 | 0.006 | 16 | K | 2 |  |  |  | ROZPOCET | 0 | 0 | 0 | 0 | 0 | 1 | 0 | 16 | 1503743235
137 | K | 766441823 | Demontáž parapetních desek dřevěných nebo plastových šířky do 300 mm délky přes 2000 mm | kus | 1 |  | 0 |  |  |  | základní | 0.133 | 0.133 | 0 | 0 | 0.007 | 0.007 | 16 | K | 2 |  |  |  | ROZPOCET | 0 | 0 | 0 | 0 | 0 | 1 | 0 | 16 | -134843458
138 | K | 767996701 | Demontáž atypických zámečnických konstrukcí řezáním hm jednotlivých dílů do 50 kg | kg | 440 |  | 0 |  |  |  | základní | 0.057 | 25.08 | 0 | 0 | 0.001 | 0.44 | 16 | K | 2 |  |  |  | ROZPOCET | 0 | 0 | 0 | 0 | 0 | 1 | 0 | 16 | 1763133403
| VV |  | "např.ostění průchodů,ochrany zdí......."440,0 |  | 440 | [13 empty] | VV | 2 | 2 | True | 0 | ROZPOCET
| VV |  | Součet |  | 440 | [13 empty] | VV | 2 | 4 | True | 1 | ROZPOCET
139 | K | 764002851 | Demontáž oplechování parapetů do suti | m | 4.8 |  | 0 |  |  |  | základní | 0.195 | 0.936 | 0 | 0 | 0.00167 | 0.008016 | 16 | K | 2 |  |  |  | ROZPOCET | 0 | 0 | 0 | 0 | 0 | 1 | 0 | 16 | 369682695
140 | K | 763161821 | Demontáž SDK dvouvrstvou nosnou kcí z ocelových profilů opláštění jednoduché | m2 | 15 |  | 0 |  |  |  | základní | 0.295 | 4.425 | 0 | 0 | 0.01723 | 0.25845 | 16 | K | 2 |  |  |  | ROZPOCET | 0 | 0 | 0 | 0 | 0 | 1 | 0 | 16 | -419334686
141 | K | 767582800 | Demontáž roštu podhledu | m2 | 15 |  | 0 |  |  |  | základní | 0.1 | 1.5 | 0 | 0 | 0.002 | 0.03 | 16 | K | 2 |  |  |  | ROZPOCET | 0 | 0 | 0 | 0 | 0 | 1 | 0 | 16 | 756655346
142 | K | 963012520 | Bourání stropů z ŽB desek š přes 300 mm tl přes 140 mm | m3 | 9 |  | 0 |  |  |  | základní | 5.244 | 47.196 | 0 | 0 | 1.6 | 14.4 | 4 | K | 2 |  |  |  | ROZPOCET | 0 | 0 | 0 | 0 | 0 | 1 | 0 | 4 | 358765950
| VV |  | vypracovat technol.postup demontáže prefa/stavebně technický průzkum vedl.náklady/ | [15 empty] | VV | 2 | 1 | True | 0 | ROZPOCET
| VV |  | 9,0 |  | 9 | [13 empty] | VV | 2 | 2 | True | 0 | ROZPOCET
| VV |  | Součet |  | 9 | [13 empty] | VV | 2 | 4 | True | 1 | ROZPOCET
143 | K | 965081213 | Bourání podlah z dlaždic keramických nebo xylolitových tl do 10 mm plochy přes 1 m2 vč soklu | m2 | 450.93 |  | 0 |  |  |  | základní | 0.162 | 73.0507 | 0 | 0 | 0.035 | 15.7826 | 4 | K | 2 |  |  |  | ROZPOCET | 0 | 0 | 0 | 0 | 0 | 1 | 0 | 4 | 702401097
| VV |  | 1np | [15 empty] | VV | 2 | 1 | True | 0 | ROZPOCET
| VV |  | 40,48+14,17+5,81+5,63+69,11+3,81+11,63+1,22+1,5+1,5+23,28+10,63+16,75+3,6+1,3+1,31+1,22+3,86+10,07+6,65+16,35+12,01+17,82+4,61 |  | 284.32 | [13 empty] | VV | 2 | 2 | True | 0 | ROZPOCET
| VV |  | 2np | [15 empty] | VV | 2 | 1 | True | 0 | ROZPOCET
| VV |  | 26,3+3,73+2,84+9,57+82,2+8,18+8,57+18,5+1,91+2,79+2,02 |  | 166.61 | [13 empty] | VV | 2 | 2 | True | 0 | ROZPOCET
| VV |  | Součet |  | 450.93 | [13 empty] | VV | 2 | 4 | True | 1 | ROZPOCET
144 | K | 965042141 | Bourání podkladů pod dlažby nebo mazanin betonových tl do 100 mm pl přes 4 m2 | m3 | 28.148 |  | 0 |  |  |  | základní | 7.195 | 202.5249 | 0 | 0 | 2.2 | 61.9256 | 4 | K | 2 |  |  |  | ROZPOCET | 0 | 0 | 0 | 0 | 0 | 1 | 0 | 4 | -1425366140
| VV |  | 1np | [15 empty] | VV | 2 | 1 | True | 0 | ROZPOCET
| VV |  | (315,73-"strojovna"31,89)*0,07 |  | 19.869 | [13 empty] | VV | 2 | 2 | True | 0 | ROZPOCET
| VV |  | posoudit stav. mazaniny po odboutání nášlapné vrstvy v 1np a rozsahu bourání pro vnitřní vodorov.kanalizaciv 1np | [15 empty] | VV | 2 | 1 | True | 0 | ROZPOCET
| VV |  | 2np | [15 empty] | VV | 2 | 1 | True | 0 | ROZPOCET
| VV |  | 183,98*0,045 |  | 8.279 | [13 empty] | VV | 2 | 2 | True | 0 | ROZPOCET
| VV |  | posoudit stav. mazaniny po odboutání nášlapné vrstvy v 2np | [15 empty] | VV | 2 | 1 | True | 0 | ROZPOCET
| VV |  | Součet |  | 28.148 | [13 empty] | VV | 2 | 4 | True | 1 | ROZPOCET
145 | K | 965042131 | Bourání podkladů pod dlažby nebo mazanin betonových nebo z litého asfaltu tl do 100 mm pl do 4 m2 | m3 | 1.118 |  | 0 |  |  |  | základní | 10.88 | 12.1638 | 0 | 0 | 2.2 | 2.4596 | 4 | K | 2 |  |  |  | ROZPOCET | 0 | 0 | 0 | 0 | 0 | 1 | 0 | 4 | 656735716
| VV |  | sokly | [15 empty] | VV | 2 | 1 | True | 0 | ROZPOCET
| VV |  | (2,0*1,7+1,5*1,15+0,9*0,95+2,1*0,7)*0,15 |  | 1.118 | [13 empty] | VV | 2 | 2 | True | 0 | ROZPOCET
| VV |  | Součet |  | 1.118 | [13 empty] | VV | 2 | 4 | True | 1 | ROZPOCET
146 | K | 965042221 | Bourání podkladů pod dlažby nebo mazanin betonových nebo z litého asfaltu tl přes 100 mm pl do 1 m2 | m3 | 0.15 |  | 0 |  |  |  | základní | 10.47 | 1.5705 | 0 | 0 | 2.2 | 0.33 | 4 | K | 2 |  |  |  | ROZPOCET | 0 | 0 | 0 | 0 | 0 | 1 | 0 | 4 | -966892329
| VV |  | rampa | [15 empty] | VV | 2 | 1 | True | 0 | ROZPOCET
| VV |  | 0,75*0,2 |  | 0.15 | [13 empty] | VV | 2 | 2 | True | 0 | ROZPOCET
| VV |  | Součet |  | 0.15 | [13 empty] | VV | 2 | 4 | True | 1 | ROZPOCET
147 | K | 965043341 | Bourání podkladů pod dlažby betonových s potěrem tl do 100 mm pl přes 4 m2 | m3 | 2.232 |  | 0 |  |  |  | základní | 7.51 | 16.7623 | 0 | 0 | 2.2 | 4.9104 | 4 | K | 2 |  |  |  | ROZPOCET | 0 | 0 | 0 | 0 | 0 | 1 | 0 | 4 | -1097628135
| VV |  | 31,89*0,07 |  | 2.232 | [13 empty] | VV | 2 | 2 | True | 0 | ROZPOCET
| VV |  | Součet |  | 2.232 | [13 empty] | VV | 2 | 4 | True | 1 | ROZPOCET
148 | K | 965042241 | Bourání podkladů pod dlažby nebo mazanin betonových nebo z litého asfaltu tl přes 100 mm pl přes 4 m2 | m3 | 23.068 |  | 0 |  |  |  | základní | 5.867 | 135.34 | 0 | 0 | 2.2 | 50.7496 | 4 | K | 2 |  |  |  | ROZPOCET | 0 | 0 | 0 | 0 | 0 | 1 | 0 | 4 | -1386113155
| VV |  | podkladní betony | [15 empty] | VV | 2 | 1 | True | 0 | ROZPOCET
| VV |  | nová kanalizace ,základ pod nové příčky | [15 empty] | VV | 2 | 1 | True | 0 | ROZPOCET
| VV |  | 115,34*0,20 |  | 23.068 | [13 empty] | VV | 2 | 2 | True | 0 | ROZPOCET
| VV |  | Součet |  | 23.068 | [13 empty] | VV | 2 | 4 | True | 1 | ROZPOCET
149 | K | 965049112 | Příplatek k bourání betonových mazanin za bourání mazanin se svařovanou sítí tl přes 100 mm | m3 | 23.218 |  | 0 |  |  |  | základní | 4.029 | 93.5453 | 0 | 0 | 0.029 | 0.67332 | 4 | K | 2 |  |  |  | ROZPOCET | 0 | 0 | 0 | 0 | 0 | 1 | 0 | 4 | -1473064984
| VV |  | 23,068+0,15 |  | 23.218 | [13 empty] | VV | 2 | 2 | True | 0 | ROZPOCET
| VV |  | Součet |  | 23.218 | [13 empty] | VV | 2 | 4 | True | 1 | ROZPOCET
150 | K | 977312112 | Řezání stávajících betonových mazanin vyztužených hl do 100 mm | m | 64.7 |  | 0 |  |  |  | základní | 0.511 | 33.0617 | 0 | 0 | 0 | 0 | 16 | K | 2 |  |  |  | ROZPOCET | 0 | 0 | 0 | 0 | 0 | 1 | 0 | 16 | 1542425840
| VV |  | "1np kanal."56,0 |  | 56 | [13 empty] | VV | 2 | 2 | True | 0 | ROZPOCET
| VV |  | "rampa základ"8,7 |  | 8.7 | [13 empty] | VV | 2 | 2 | True | 0 | ROZPOCET
| VV |  | Součet |  | 64.7 | [13 empty] | VV | 2 | 4 | True | 1 | ROZPOCET
151 | K | 966080117 | Bourání kontaktního zateplení z desek z minerální vlny tl přes 180 mm | m2 | 8 |  | 0 |  |  |  | základní | 0.231 | 1.848 | 0 | 0 | 0.035 | 0.28 | 4 | K | 2 |  |  |  | ROZPOCET | 0 | 0 | 0 | 0 | 0 | 1 | 0 | 4 | -1864892607
| VV |  | "vedení VZT na fasádě"8,0 |  | 8 | [13 empty] | VV | 2 | 2 | True | 0 | ROZPOCET
| VV |  | Součet |  | 8 | [13 empty] | VV | 2 | 4 | True | 1 | ROZPOCET
152 | K | 975053131 | Víceřadové podchycení stropů pro osazení nosníků v do 3,5 m pro zatížení do 800 kg/m2 | m | 47 |  | 0 |  |  |  | základní | 0.52 | 24.44 | 0.01805 | 0.84835 | 0 | 0 | 4 | K | 2 |  |  |  | ROZPOCET | 0 | 0 | 0 | 0 | 0 | 1 | 0 | 4 | -1642757602
| VV |  | 1np | [15 empty] | VV | 2 | 1 | True | 0 | ROZPOCET
| VV |  | "stropy"29,0 |  | 29 | [13 empty] | VV | 2 | 2 | True | 0 | ROZPOCET
| VV |  | "rampa"18,0 |  | 18 | [13 empty] | VV | 2 | 2 | True | 0 | ROZPOCET
| VV |  | Součet |  | 47 | [13 empty] | VV | 2 | 4 | True | 1 | ROZPOCET
153 | K | 978013161 | Otlučení (osekání) vnitřní vápenné nebo vápenocementové omítky stěn v rozsahu přes 30 do 50 % | m2 | 726.515 |  | 0 |  |  |  | základní | 0.13 | 94.447 | 0 | 0 | 0.02 | 14.5303 | 4 | K | 2 |  |  |  | ROZPOCET | 0 | 0 | 0 | 0 | 0 | 1 | 0 | 4 | -1396173537
| VV |  | 1np | [15 empty] | VV | 2 | 1 | True | 0 | ROZPOCET
| VV |  | 1.10/ | [15 empty] | VV | 2 | 1 | True | 0 | ROZPOCET
| VV |  | (2*3,95+5,8+2,8)*3,3-(2,4*0,9*2+1,0*1,97)+(2*0,9+2,4)*0,1*2 |  | 49 | [13 empty] | VV | 2 | 2 | True | 0 | ROZPOCET
| VV |  | 1.11/ | [15 empty] | VV | 2 | 1 | True | 0 | ROZPOCET
| VV |  | (2*3,95+2,65)*3,3-2,4*0,9+(2*0,9+2,4)*0,1 |  | 33.075 | [13 empty] | VV | 2 | 2 | True | 0 | ROZPOCET
| VV |  | 1.12/ | [15 empty] | VV | 2 | 1 | True | 0 | ROZPOCET
| VV |  | 17,5*3,3-(2,4*0,9+0,8*1,97)+(2*0,9+2,4)*0,1 |  | 54.434 | [13 empty] | VV | 2 | 2 | True | 0 | ROZPOCET
| VV |  | 1.13/ | [15 empty] | VV | 2 | 1 | True | 0 | ROZPOCET
| VV |  | 24,3*3,3-0,9*1,97 |  | 78.417 | [13 empty] | VV | 2 | 2 | True | 0 | ROZPOCET
| VV |  | 1.14/ | [15 empty] | VV | 2 | 1 | True | 0 | ROZPOCET
| VV |  | 8,7*3,3-(0,8*1,97+0,6*1,97)*2 |  | 23.194 | [13 empty] | VV | 2 | 2 | True | 0 | ROZPOCET
| VV |  | 1.19/ | [15 empty] | VV | 2 | 1 | True | 0 | ROZPOCET
| VV |  | (2*2,05+3,2)*3,3-0,8*1,97 |  | 22.514 | [13 empty] | VV | 2 | 2 | True | 0 | ROZPOCET
| VV |  | 1.22/ | [15 empty] | VV | 2 | 1 | True | 0 | ROZPOCET
| VV |  | (2*3,75+3,2)*3,3-(0,8*1,97+2,4*0,9) |  | 31.574 | [13 empty] | VV | 2 | 2 | True | 0 | ROZPOCET
| VV |  | chodby | [15 empty] | VV | 2 | 1 | True | 0 | ROZPOCET
| VV |  | "1np chodby "68,2*3,3"otvory"-25,04"ostění"+1,01 |  | 201.03 | [13 empty] | VV | 2 | 2 | True | 0 | ROZPOCET
| VV |  | "schodiště"15,0*3,3"otvory"-2,64"ostění"+1,68 |  | 48.54 | [13 empty] | VV | 2 | 2 | True | 0 | ROZPOCET
| VV |  | 2np | [15 empty] | VV | 2 | 1 | True | 0 | ROZPOCET
| VV |  | 2.09/ | [15 empty] | VV | 2 | 1 | True | 0 | ROZPOCET
| VV |  | 12,0*3,3-(0,8*1,97+2,4*2,4)+(2*2,4+2,4)*0,1 |  | 32.984 | [13 empty] | VV | 2 | 2 | True | 0 | ROZPOCET
| VV |  | 2.10/ | [15 empty] | VV | 2 | 1 | True | 0 | ROZPOCET
| VV |  | 12,08*3,3-(0,8*1,97+2,4*2,4)+(2*2,4+2,4)*0,1 |  | 33.248 | [13 empty] | VV | 2 | 2 | True | 0 | ROZPOCET
| VV |  | "2np chodby "23,05*3,3"otvory"-6,1 |  | 69.965 | [13 empty] | VV | 2 | 2 | True | 0 | ROZPOCET
| VV |  | "schodiště"15,0*3,3"otvory"-2,64"ostění"+1,68 |  | 48.54 | [13 empty] | VV | 2 | 2 | True | 0 | ROZPOCET
| VV |  | Součet |  | 726.515 | [13 empty] | VV | 2 | 4 | True | 1 | ROZPOCET
154 | K | 978013191 | Otlučení (osekání) vnitřní vápenné nebo vápenocementové omítky stěn v rozsahu přes 50 do 100 % | m2 | 302.782 |  | 0 |  |  |  | základní | 0.26 | 78.7233 | 0 | 0 | 0.046 | 13.928 | 4 | K | 2 |  |  |  | ROZPOCET | 0 | 0 | 0 | 0 | 0 | 1 | 0 | 4 | 555428707
| VV |  | 1np | [15 empty] | VV | 2 | 1 | True | 0 | ROZPOCET
| VV |  | (3,8+2,7+1,5+0,6)*3,3-(1,3*1,97)+(2*0,9+2,4)*0,1 |  | 26.239 | [13 empty] | VV | 2 | 2 | True | 0 | ROZPOCET
| VV |  | (2,0+2,75+0,7)*3,3-(2,4*0,9)+(2*0,9+2,4)*0,1 |  | 16.245 | [13 empty] | VV | 2 | 2 | True | 0 | ROZPOCET
| VV |  | (2*2,0)*3,3-(0,9*1,97) |  | 11.427 | [13 empty] | VV | 2 | 2 | True | 0 | ROZPOCET
| VV |  | 7,95*3,3-(0,8*1,97) |  | 24.659 | [13 empty] | VV | 2 | 2 | True | 0 | ROZPOCET
| VV |  | (4,7+3,45+1,0)*3,3-(1,2*1,2*2)+(2*1,2+1,2)*0,3*2 |  | 29.475 | [13 empty] | VV | 2 | 2 | True | 0 | ROZPOCET
| VV |  | 4,83*3,3-(0,6*1,97*2) |  | 13.575 | [13 empty] | VV | 2 | 2 | True | 0 | ROZPOCET
| VV |  | 4,7*3,3-(0,6*1,97) |  | 14.328 | [13 empty] | VV | 2 | 2 | True | 0 | ROZPOCET
| VV |  | 4,75*3,3-(0,6*1,97) |  | 14.493 | [13 empty] | VV | 2 | 2 | True | 0 | ROZPOCET
| VV |  | 8,7*3,3-(0,6*1,97)*3 |  | 25.164 | [13 empty] | VV | 2 | 2 | True | 0 | ROZPOCET
| VV |  | (2*2,05+3,2)*3,3-0,8*1,97 |  | 22.514 | [13 empty] | VV | 2 | 2 | True | 0 | ROZPOCET
| VV |  | (17,7*3,3)-(0,8*1,97*2+2,4*0,9)+(2*0,9+2,4)*0,1+(2*0,9+2,4)*0,1 |  | 53.938 | [13 empty] | VV | 2 | 2 | True | 0 | ROZPOCET
| VV |  | (18,4*3,3)-(0,9*1,97*2+2,4*0,9)+(2*0,9+2,4)*0,1 |  | 55.434 | [13 empty] | VV | 2 | 2 | True | 0 | ROZPOCET
| VV |  | (2*1,65+2,7)*3,3-0,9*1,97 |  | 18.027 | [13 empty] | VV | 2 | 2 | True | 0 | ROZPOCET
| VV |  | "obklady"-149,66 |  | -149.66 | [13 empty] | VV | 2 | 2 | True | 0 | ROZPOCET
| VV |  | Mezisoučet |  | 175.858 | [13 empty] | VV | 2 | 3 | True | 0 | ROZPOCET
| VV |  | 2np | [15 empty] | VV | 2 | 1 | True | 0 | ROZPOCET
| VV |  | (2*3,7+2,55)*3,3-(1,2*2,2)+(2*2,2+1,2)*0,3 |  | 31.875 | [13 empty] | VV | 2 | 2 | True | 0 | ROZPOCET
| VV |  | (0,2+0,4*2+4,0+5,95+11,65+0,4*2+0,4*7)*3,3-(2,4*2,4*4)+(2*2,4+2,4)*0,1 |  | 64.14 | [13 empty] | VV | 2 | 2 | True | 0 | ROZPOCET
| VV |  | (4,8+2,2)*3,3-(1,1*2,0+0,9*1,97)+(2,0*2+1,1)*0,15 |  | 19.892 | [13 empty] | VV | 2 | 2 | True | 0 | ROZPOCET
| VV |  | (2,75+0,2+0,4)*3,3 |  | 11.055 | [13 empty] | VV | 2 | 2 | True | 0 | ROZPOCET
| VV |  | (0,5+0,3*2+1,8)*3,3 |  | 9.57 | [13 empty] | VV | 2 | 2 | True | 0 | ROZPOCET
| VV |  | (1,3+2,8+0,4*3)*3,3 |  | 17.49 | [13 empty] | VV | 2 | 2 | True | 0 | ROZPOCET
| VV |  | 5,75*3,3-(0,6*1,97*2) |  | 16.611 | [13 empty] | VV | 2 | 2 | True | 0 | ROZPOCET
| VV |  | 7,55*3,3-(0,6*1,97+2,4*2,4)+(2*2,4+2,4)*0,1 |  | 18.693 | [13 empty] | VV | 2 | 2 | True | 0 | ROZPOCET
| VV |  | 5,8*3,3-(0,6*1,97) |  | 17.958 | [13 empty] | VV | 2 | 2 | True | 0 | ROZPOCET
| VV |  | "obklady"-80,36 |  | -80.36 | [13 empty] | VV | 2 | 2 | True | 0 | ROZPOCET
| VV |  | Mezisoučet |  | 126.924 | [13 empty] | VV | 2 | 3 | True | 0 | ROZPOCET
| VV |  | Součet |  | 302.782 | [13 empty] | VV | 2 | 4 | True | 1 | ROZPOCET
155 | K | 978035117 | Odstranění tenkovrstvé omítky tl do 2 mm obroušením v rozsahu přes 50 do 100 % | m2 | 44.76 |  | 0 |  |  |  | základní | 0.3 | 13.428 | 0 | 0 | 0.0026 | 0.11638 | 4 | K | 2 |  |  |  | ROZPOCET | 0 | 0 | 0 | 0 | 0 | 1 | 0 | 4 | -357167090
| VV |  | bude upřesněno | [15 empty] | VV | 2 | 1 | True | 0 | ROZPOCET
| VV |  | "venkovní sloupy rampa"5,28*2 |  | 10.56 | [13 empty] | VV | 2 | 2 | True | 0 | ROZPOCET
| VV |  | "podhled rampy "5,7*6,0 |  | 34.2 | [13 empty] | VV | 2 | 2 | True | 0 | ROZPOCET
| VV |  | Součet |  | 44.76 | [13 empty] | VV | 2 | 4 | True | 1 | ROZPOCET
156 | K | 978059541 | Odsekání a odebrání obkladů stěn z vnitřních obkládaček plochy přes 1 m2 až na zdivo | m2 | 233.26 |  | 0 |  |  |  | základní | 0.3 | 69.978 | 0 | 0 | 0.068 | 15.8617 | 4 | K | 2 |  |  |  | ROZPOCET | 0 | 0 | 0 | 0 | 0 | 1 | 0 | 4 | 2082058286
| VV |  | 1np | [15 empty] | VV | 2 | 1 | True | 0 | ROZPOCET
| VV |  | (2*(2,75+6,0)+2*(2,95+6,0)+2*(2,75+6,0))*2,1 |  | 111.09 | [13 empty] | VV | 2 | 2 | True | 0 | ROZPOCET
| VV |  | 2*(1,6+2,1)*1,5+2*(2,75+1,3)*2,0+(2*(1,45+0,9)*2,0)*3 |  | 55.5 | [13 empty] | VV | 2 | 2 | True | 0 | ROZPOCET
| VV |  | chlad.box2*(3,0+3,0)*2,8 | [15 empty] | VV | 2 | 1 | True | 0 | ROZPOCET
| VV |  | "otvory"-16,93 |  | -16.93 | [13 empty] | VV | 2 | 2 | True | 0 | ROZPOCET
| VV |  | Mezisoučet |  | 149.66 | [13 empty] | VV | 2 | 3 | True | 0 | ROZPOCET
| VV |  | (4,0+5,95+12,0+0,4*3+0,4+0,4*2+1,3+3,8+1,0+1,8+0,4*2+3,3+0,3+0,4*2)*1,8 |  | 67.41 | [13 empty] | VV | 2 | 2 | True | 0 | ROZPOCET
| VV |  | "otvory"-2,4*1,0*4 |  | -9.6 | [13 empty] | VV | 2 | 2 | True | 0 | ROZPOCET
| VV |  | (2*1,0+2,4)*4*0,1 |  | 1.76 | [13 empty] | VV | 2 | 2 | True | 0 | ROZPOCET
| VV |  | (5,8+7,55)*1,8 |  | 24.03 | [13 empty] | VV | 2 | 2 | True | 0 | ROZPOCET
| VV |  | Mezisoučet |  | 83.6 | [13 empty] | VV | 2 | 3 | True | 0 | ROZPOCET
| VV |  | Součet |  | 233.26 | [13 empty] | VV | 2 | 4 | True | 1 | ROZPOCET
157 | K | 783806807 | Odstranění nátěrů z omítek odstraňovačem nátěrůs obroušením | m2 | 168.375 |  | 0 |  |  |  | základní | 0.165 | 27.7819 | 0.00021 | 0.035359 | 0 | 0 | 16 | K | 2 |  |  |  | ROZPOCET | 0 | 0 | 0 | 0 | 0 | 1 | 0 | 16 | -338706546
| VV |  | "1np chodby ,schodiště"(5,0+1,5+3,0+4,5+14,0+5,8+1,5+4,3+12,4+2,5+0,6+2,7+3,4+3,8+3,2)*1,5 |  | 102.3 | [13 empty] | VV | 2 | 2 | True | 0 | ROZPOCET
| VV |  | "schody"(5,5+2,8+6,8)*1,5 |  | 22.65 | [13 empty] | VV | 2 | 2 | True | 0 | ROZPOCET
| VV |  | "2np chodby "(1,0+2,8+0,55+6,0+1,5+6,0+1,5+3,7+2,1+3,8) *1,5 |  | 43.425 | [13 empty] | VV | 2 | 2 | True | 0 | ROZPOCET
| VV |  | Součet |  | 168.375 | [13 empty] | VV | 2 | 4 | True | 1 | ROZPOCET
158 | K | 777111141 | Otryskání stávajícího beton podkladu /v případě podkl.mazanin/ | m2 | 465.34 |  | 0 |  |  |  | základní | 0.071 | 33.0391 | 0.024 | 11.1682 | 0 | 0 | 16 | K | 2 |  |  |  | ROZPOCET | 0 | 0 | 0 | 0 | 0 | 1 | 0 | 16 | -710675189
| VV |  | 1np | [15 empty] | VV | 2 | 1 | True | 0 | ROZPOCET
| VV |  | 40,48+14,17+5,81+5,63+69,11+3,81+11,63+1,22+1,5+1,5+23,28+10,63+16,75+3,6+1,3+1,31+1,22+3,86+10,07+6,65+16,35+12,01+17,82+4,61 |  | 284.32 | [13 empty] | VV | 2 | 2 | True | 0 | ROZPOCET
| VV |  | 31,59 |  | 31.59 | [13 empty] | VV | 2 | 2 | True | 0 | ROZPOCET
| VV |  | posoudit stav. mazaniny po odboutání nášlapné vrstvy a rozsahu bourání pro vnitřní vodorov.kanalizaci 1np | [15 empty] | VV | 2 | 1 | True | 0 | ROZPOCET
| VV |  | nová kce podlahy-115,34 | [15 empty] | VV | 2 | 1 | True | 0 | ROZPOCET
| VV |  | Mezisoučet |  | 315.91 | [13 empty] | VV | 2 | 3 | True | 0 | ROZPOCET
| VV |  | 2np | [15 empty] | VV | 2 | 1 | True | 0 | ROZPOCET
| VV |  | 183,98 |  | 183.98 | [13 empty] | VV | 2 | 2 | True | 0 | ROZPOCET
| VV |  | "nový strop"-34,55 |  | -34.55 | [13 empty] | VV | 2 | 2 | True | 0 | ROZPOCET
| VV |  | posoudit stav. mazaniny po odboutání nášlapné vrstvy | [15 empty] | VV | 2 | 1 | True | 0 | ROZPOCET
| VV |  | Mezisoučet |  | 149.43 | [13 empty] | VV | 2 | 3 | True | 0 | ROZPOCET
| VV |  | Součet |  | 465.34 | [13 empty] | VV | 2 | 4 | True | 1 | ROZPOCET
159 | K | 776201812 | Demontáž lepených povlakových podlah s podložkou ručně | m2 | 17.37 |  | 0 |  |  |  | základní | 0.255 | 4.4294 | 0 | 0 | 0.003 | 0.05211 | 16 | K | 2 |  |  |  | ROZPOCET | 0 | 0 | 0 | 0 | 0 | 1 | 0 | 16 | 1195324624
| VV |  | "2np PVC"8,67+8,7 |  | 17.37 | [13 empty] | VV | 2 | 2 | True | 0 | ROZPOCET
| VV |  | Součet |  | 17.37 | [13 empty] | VV | 2 | 4 | True | 1 | ROZPOCET
160 | K | 713130853 | Odstranění tepelné izolace stěn lepené z polystyrenu tl přes 100 mm | m2 | 36 |  | 0 |  |  |  | základní | 0.075 | 2.7 | 0 | 0 | 0.0028 | 0.1008 | 16 | K | 2 |  |  |  | ROZPOCET | 0 | 0 | 0 | 0 | 0 | 1 | 0 | 16 | 1945548071
| VV |  | "chlad.boxy"36,0 |  | 36 | [13 empty] | VV | 2 | 2 | True | 0 | ROZPOCET
| VV |  | Součet |  | 36 | [13 empty] | VV | 2 | 4 | True | 1 | ROZPOCET
161 | K | 96R10 | Zajištění prostoru stavebních prací proti prašnosti -prachotěsná dočasná příčka montáž a demontáž | m2 | 51 |  | 0 |  |  |  | základní | 0 | 0 | 0 | 0 | 0 | 0 | 4 | K | 2 |  |  |  | ROZPOCET | 0 | 0 | 0 | 0 | 0 | 1 | 0 | 4 | -803236110
| VV |  | "jidelna "(13,0+4,0)*3,0 |  | 51 | [13 empty] | VV | 2 | 2 | True | 0 | ROZPOCET
| VV |  | Součet |  | 51 | [13 empty] | VV | 2 | 4 | True | 1 | ROZPOCET
| D | 997 | Přesun sutě |  |  |  | 0 | [5 empty] | 825.248 |  | 0 |  | 0 | 1 | D | 1 |  |  |  | ROZPOCET | [6 empty] | 0
162 | K | 997013151 | Vnitrostaveništní doprava suti a vybouraných hmot pro budovy v do 6 m s omezením mechanizace | t | 388.352 |  | 0 |  |  |  | základní | 1.88 | 730.1018 | 0 | 0 | 0 | 0 | 4 | K | 2 |  |  |  | ROZPOCET | 0 | 0 | 0 | 0 | 0 | 1 | 0 | 4 | 300033024
163 | K | 997013501 | Odvoz suti a vybouraných hmot na skládku nebo meziskládku do 1 km se složením | t | 388.352 |  | 0 |  |  |  | základní | 0.125 | 48.544 | 0 | 0 | 0 | 0 | 4 | K | 2 |  |  |  | ROZPOCET | 0 | 0 | 0 | 0 | 0 | 1 | 0 | 4 | 1373002898
164 | K | 997013509 | Příplatek k odvozu suti a vybouraných hmot na skládku ZKD 1 km přes 1 km | t | 7767.04 |  | 0 |  |  |  | základní | 0.006 | 46.6022 | 0 | 0 | 0 | 0 | 4 | K | 2 |  |  |  | ROZPOCET | 0 | 0 | 0 | 0 | 0 | 1 | 0 | 4 | -2034009195
| VV |  | "předběžně"388,352*20 |  | 7767.04 | [13 empty] | VV | 2 | 2 | True | 0 | ROZPOCET
| VV |  | Součet |  | 7767.04 | [13 empty] | VV | 2 | 4 | True | 1 | ROZPOCET
165 | K | 997013871 | Poplatek za uložení stavebního odpadu na recyklační skládce (skládkovné) směsného stavebního a demoličního kód odpadu 17 09 04 | t | 388.352 |  | 0 |  |  |  | základní | 0 | 0 | 0 | 0 | 0 | 0 | 4 | K | 2 |  |  |  | ROZPOCET | 0 | 0 | 0 | 0 | 0 | 1 | 0 | 4 | -778292012
| D | PSV | Práce a dodávky PSV tech.parametry navrhovaných materiálů viz výkresy a katalog. listy |  |  |  | 0 | [5 empty] | 1819.426 |  | 36.29 |  | 0.549 | 2 | D | 0 |  |  |  | ROZPOCET | [6 empty] | 0
| D | 711 | Izolace proti vodě, vlhkosti a plynům |  |  |  | 0 | [5 empty] | 30.4347 |  | 0.72878 |  | 0 | 2 | D | 1 |  |  |  | ROZPOCET | [6 empty] | 0
166 | K | 711111001 | Provedení izolace proti zemní vlhkosti vodorovné za studena nátěrem penetračním | m2 | 115.1 |  | 0 |  |  |  | základní | 0.024 | 2.7624 | 0 | 0 | 0 | 0 | 16 | K | 2 |  |  |  | ROZPOCET | 0 | 0 | 0 | 0 | 0 | 1 | 0 | 16 | -881627031
| VV |  | 115,1 |  | 115.1 | [13 empty] | VV | 2 | 2 | True | 1 | ROZPOCET
167 | M | 11163150 | lak penetrační asfaltový | t | 0.035 |  | 0 |  |  |  | základní | 0 | 0 | 1 | 0.035 | 0 | 0 | 32 | M | 2 |  |  |  | ROZPOCET | 0 | 0 | 0 | 0 | 0 | 1 | 0 | 16 | -1878554791
| VV |  | 115,1 |  | 115.1 | [13 empty] | VV | 2 | 2 | True | 0 | ROZPOCET
| VV |  | Součet |  | 115.1 | [13 empty] | VV | 2 | 4 | True | 1 | ROZPOCET
| VV |  | 115,1*0,0003 'Přepočtené koeficientem množství |  | 0.035 | [13 empty] | VV | 2 | 2 | False | 1 | ROZPOCET
168 | K | 711141559 | Provedení izolace proti zemní vlhkosti pásy přitavením vodorovné NAIP | m2 | 124.65 |  | 0 |  |  |  | základní | 0.222 | 27.6723 | 0.0004 | 0.04986 | 0 | 0 | 16 | K | 2 |  |  |  | ROZPOCET | 0 | 0 | 0 | 0 | 0 | 1 | 0 | 16 | 1592377110
| VV |  | alter.PVC folie a izochran 2x | [15 empty] | VV | 2 | 1 | True | 0 | ROZPOCET
| VV |  | (7,2+7,48+12,24+8,8+45,2+8,65+10,31+2,5+3,35+7,36+2,5+1,89+1,89) |  | 119.37 | [13 empty] | VV | 2 | 2 | True | 0 | ROZPOCET
| VV |  | 2,4*2,2 |  | 5.28 | [13 empty] | VV | 2 | 2 | True | 0 | ROZPOCET
| VV |  | Součet |  | 124.65 | [13 empty] | VV | 2 | 4 | True | 1 | ROZPOCET
169 | M | 62832 | pás asfaltový natavitelný modifikovaný tl 2,0mm s vložkou z hliníkové fólie, hliníkové fólie dále dle tabulky výrobků a spalitelnou PE fólií nebo jemnozrnným minerálním posypem na horním povrchu / asf.pás s úpravou proti radonovému riziku | m2 | 134.149 |  | 0 |  |  |  | základní | 0 | 0 | 0.0048 | 0.64392 | 0 | 0 | 32 | M | 2 |  |  |  | ROZPOCET | 0 | 0 | 0 | 0 | 0 | 1 | 0 | 16 | 903890471
| VV |  | alter.PVC folie a izochran 2x | [15 empty] | VV | 2 | 1 | True | 0 | ROZPOCET
| VV |  | vč.napojení na stávající hydroizolaci | [15 empty] | VV | 2 | 1 | True | 0 | ROZPOCET
| VV |  | 115,1 |  | 115.1 | [13 empty] | VV | 2 | 2 | True | 0 | ROZPOCET
| VV |  | Součet |  | 115.1 | [13 empty] | VV | 2 | 4 | True | 1 | ROZPOCET
| VV |  | 115,1*1,1655 'Přepočtené koeficientem množství |  | 134.149 | [13 empty] | VV | 2 | 2 | False | 1 | ROZPOCET
170 | K | 998711202 | Přesun hmot procentní pro izolace proti vodě, vlhkosti a plynům v objektech v přes 6 do 12 m | % |  |  | 0 |  |  |  | základní | 0 | 0 | 0 | 0 | 0 | 0 | 16 | K | 2 |  |  |  | ROZPOCET | 0 | 0 | 0 | 0 | 0 | 1 | 0 | 16 | 358531848
| D | 712 | Povlakové krytiny |  |  |  | 0 | [5 empty] | 1.6713 |  | 0.00144 |  | 0 | 2 | D | 1 |  |  |  | ROZPOCET | [6 empty] | 0
171 | K | 712363551 | Provedení povlak krytiny mechanicky kotvenou do trapézu nebo dřeva TI tl přes 200 do 240 mm vnitřní pole, budova v do 18 m | m2 | 5.75 |  | 0 |  |  |  | základní | 0.195 | 1.1213 | 0.00015 | 0.0008625 | 0 | 0 | 16 | K | 2 |  |  |  | ROZPOCET | 0 | 0 | 0 | 0 | 0 | 1 | 0 | 16 | 724659605
172 | K | 711R1 | Střešní krytina na bázi měkčeného PVC-P folie tl.1,5mm UV stabilní s PES výztuží - kompletní systém / kompletní -dodávka,doprava ,přesun hmot viz skladba konstrukcí -doplnění otvoru po demontáži VZT | m2 | 5.75 |  | 0 |  |  |  | základní | 0 | 0 | 0 | 0 | 0 | 0 | 16 | K | 2 |  |  |  | ROZPOCET | 0 | 0 | 0 | 0 | 0 | 1 | 0 | 16 | 1805403106
| VV |  | kompatibilní se stávající krytinou | [15 empty] | VV | 2 | 1 | True | 0 | ROZPOCET
| VV |  | 5 |  | 5 | [13 empty] | VV | 2 | 2 | True | 0 | ROZPOCET
| VV |  | Součet |  | 5 | [13 empty] | VV | 2 | 4 | True | 1 | ROZPOCET
| VV |  | 5*1,15 'Přepočtené koeficientem množství |  | 5.75 | [13 empty] | VV | 2 | 2 | False | 1 | ROZPOCET
173 | K | 712391172 | Provedení povlakové krytiny střech do 10° ochranné textilní vrstvy | m2 | 5 |  | 0 |  |  |  | základní | 0.11 | 0.55 | 0 | 0 | 0 | 0 | 16 | K | 2 |  |  |  | ROZPOCET | 0 | 0 | 0 | 0 | 0 | 1 | 0 | 16 | -329083429
| VV |  | 5,0 |  | 5 | [13 empty] | VV | 2 | 2 | True | 0 | ROZPOCET
| VV |  | Součet |  | 5 | [13 empty] | VV | 2 | 4 | True | 1 | ROZPOCET
174 | M | 69311006 | geotextilie tkaná separační, filtrační, výztužná PP pevnost v tahu 15kN/m | m2 | 5.775 |  | 0 |  |  |  | základní | 0 | 0 | 0.0001 | 0.0005775 | 0 | 0 | 32 | M | 2 |  |  |  | ROZPOCET | 0 | 0 | 0 | 0 | 0 | 1 | 0 | 16 | -1700780112
| VV |  | 5*1,155 'Přepočtené koeficientem množství |  | 5.775 | [13 empty] | VV | 2 | 2 | False | 1 | ROZPOCET
175 | K | 998712202 | Přesun hmot procentní pro krytiny povlakové v objektech v přes 6 do 12 m | % |  |  | 0 |  |  |  | základní | 0 | 0 | 0 | 0 | 0 | 0 | 16 | K | 2 |  |  |  | ROZPOCET | 0 | 0 | 0 | 0 | 0 | 1 | 0 | 16 | -1753005366
| D | 713 | Izolace tepelné |  |  |  | 0 | [5 empty] | 18.1111 |  | 0.73759 |  | 0 | 2 | D | 1 |  |  |  | ROZPOCET | [6 empty] | 0
176 | K | 713121111 | Montáž izolace tepelné podlah volně kladenými rohožemi, pásy, dílci, deskami 1 vrstva | m2 | 150.1 |  | 0 |  |  |  | základní | 0.111 | 16.6611 | 0 | 0 | 0 | 0 | 16 | K | 2 |  |  |  | ROZPOCET | 0 | 0 | 0 | 0 | 0 | 1 | 0 | 16 | 1018691044
| VV |  | 1np | [15 empty] | VV | 2 | 1 | True | 0 | ROZPOCET
| VV |  | 115,1 |  | 115.1 | [13 empty] | VV | 2 | 2 | True | 0 | ROZPOCET
| VV |  | 2np | [15 empty] | VV | 2 | 1 | True | 0 | ROZPOCET
| VV |  | 35,0 |  | 35 | [13 empty] | VV | 2 | 2 | True | 0 | ROZPOCET
| VV |  | Součet |  | 150.1 | [13 empty] | VV | 2 | 4 | True | 1 | ROZPOCET
177 | M | 28375915 | deska EPS 150 pro konstrukce s vysokým zatížením λ=0,037 tl 120mm | m2 | 117.402 |  | 0 |  |  |  | základní | 0 | 0 | 0.0032 | 0.37569 | 0 | 0 | 32 | M | 2 |  |  |  | ROZPOCET | 0 | 0 | 0 | 0 | 0 | 1 | 0 | 16 | -53407018
| VV |  | 115,1 |  | 115.1 | [13 empty] | VV | 2 | 2 | True | 0 | ROZPOCET
| VV |  | Součet |  | 115.1 | [13 empty] | VV | 2 | 4 | True | 1 | ROZPOCET
| VV |  | 115,1*1,02 'Přepočtené koeficientem množství |  | 117.402 | [13 empty] | VV | 2 | 2 | False | 1 | ROZPOCET
178 | M | 28375033 | deska EPS 150 pro konstrukce s vysokým zatížením λ=0,035 tl 150mm | m2 | 35 |  | 0 |  |  |  | základní | 0 | 0 | 0.0045 | 0.1575 | 0 | 0 | 32 | M | 2 |  |  |  | ROZPOCET | 0 | 0 | 0 | 0 | 0 | 1 | 0 | 16 | 323508110
| VV |  | 2np | [15 empty] | VV | 2 | 1 | True | 0 | ROZPOCET
| VV |  | 35,0 |  | 35 | [13 empty] | VV | 2 | 2 | True | 0 | ROZPOCET
| VV |  | Součet |  | 35 | [13 empty] | VV | 2 | 4 | True | 1 | ROZPOCET
179 | K | 713141152 | Montáž izolace tepelné střech plochých kladené volně 2 vrstvy rohoží, pásů, dílců, desek | m2 | 5 |  | 0 |  |  |  | základní | 0.17 | 0.85 | 0 | 0 | 0 | 0 | 16 | K | 2 |  |  |  | ROZPOCET | 0 | 0 | 0 | 0 | 0 | 1 | 0 | 16 | -439753583
180 | M | 63151 | deska tepelně izolační minerální hydrofobizovaná plochých střech vrchní vrstva 90kPa λ=0,038-0,039 tl 80mm | m2 | 5.1 |  | 0 |  |  |  | základní | 0 | 0 | 0.016 | 0.0816 | 0 | 0 | 512 | M | 2 |  |  |  | ROZPOCET | 0 | 0 | 0 | 0 | 0 | 1 | 0 | 512 | -1148891359
| VV |  | 5,0 |  | 5 | [13 empty] | VV | 2 | 2 | True | 1 | ROZPOCET
| VV |  | 5*1,02 'Přepočtené koeficientem množství |  | 5.1 | [13 empty] | VV | 2 | 2 | False | 1 | ROZPOCET
181 | M | 631514 | deska tepelně izolační minerální hydrofobizovaná plochých střech spodní vrstva 40kPa λ=0,038-0,039 tl 170mm | m2 | 5.1 |  | 0 |  |  |  | základní | 0 | 0 | 0.024 | 0.1224 | 0 | 0 | 512 | M | 2 |  |  |  | ROZPOCET | 0 | 0 | 0 | 0 | 0 | 1 | 0 | 512 | 892024847
| VV |  | 5*1,02 'Přepočtené koeficientem množství |  | 5.1 | [13 empty] | VV | 2 | 2 | False | 1 | ROZPOCET
182 | K | 713141252 | Přikotvení tepelné izolace šrouby do trapézového plechu nebo do dřeva pro izolaci tl přes 200 do 240 mm | m2 | 5 |  | 0 |  |  |  | základní | 0.12 | 0.6 | 8e-05 | 0.0004 | 0 | 0 | 16 | K | 2 |  |  |  | ROZPOCET | 0 | 0 | 0 | 0 | 0 | 1 | 0 | 16 | 566296562
183 | K | 998713202 | Přesun hmot procentní pro izolace tepelné v objektech v přes 6 do 12 m | % |  |  | 0 |  |  |  | základní | 0 | 0 | 0 | 0 | 0 | 0 | 16 | K | 2 |  |  |  | ROZPOCET | 0 | 0 | 0 | 0 | 0 | 1 | 0 | 16 | 771831414
| D | 762 | Konstrukce tesařské |  |  |  | 0 | [5 empty] | 2.8924 |  | 0.26444 |  | 0 | 2 | D | 1 |  |  |  | ROZPOCET | [6 empty] | 0
184 | K | 762341138 | Bednění střech rovných sklon do 60° z cementotřískových desek tl 25 mm na sraz D+M | m2 | 6.2 |  | 0 |  |  |  | základní | 0.352 | 2.1824 | 0.04082 | 0.25308 | 0 | 0 | 16 | K | 2 |  |  |  | ROZPOCET | 0 | 0 | 0 | 0 | 0 | 1 | 0 | 16 | 557695520
| VV |  | "zastřešení tubusového odtahu VZT"1,2 |  | 1.2 | [13 empty] | VV | 2 | 2 | True | 0 | ROZPOCET
| VV |  | " zakrytí otvoru po VZT desky kotvený do střešních keram.panelů"5,0 |  | 5 | [13 empty] | VV | 2 | 2 | True | 0 | ROZPOCET
| VV |  | Součet |  | 6.2 | [13 empty] | VV | 2 | 4 | True | 1 | ROZPOCET
185 | K | 762361311 | Konstrukční a vyrovnávací vrstva pod klempířské prvky (parapet) z desek dřevoštěpkových tl 18 mm | m2 | 1 |  | 0 |  |  |  | základní | 0.71 | 0.71 | 0.01136 | 0.01136 | 0 | 0 | 16 | K | 2 |  |  |  | ROZPOCET | 0 | 0 | 0 | 0 | 0 | 1 | 0 | 16 | 393767905
186 | K | 998762202 | Přesun hmot procentní pro kce tesařské v objektech v přes 6 do 12 m | % |  |  | 0 |  |  |  | základní | 0 | 0 | 0 | 0 | 0 | 0 | 16 | K | 2 |  |  |  | ROZPOCET | 0 | 0 | 0 | 0 | 0 | 1 | 0 | 16 | -1576649667
| D | 763 | Konstrukce suché výstavby |  |  |  | 0 | [5 empty] | 233.5444 |  | 2.9059 |  | 0.021 | 2 | D | 1 |  |  |  | ROZPOCET | [6 empty] | 0
187 | K | 763135102 | Montáž SDK kazetového podhledu z kazet 600x600 mm na zavěšenou polozapuštěnou nosnou konstrukci | m2 | 167.29 |  | 0 |  |  |  | základní | 0.548 | 91.6749 | 0.00125 | 0.20911 | 0 | 0 | 16 | K | 2 |  |  |  | ROZPOCET | 0 | 0 | 0 | 0 | 0 | 1 | 0 | 16 | -1439248365
| VV |  | "1np"62,08+62,59 |  | 124.67 | [13 empty] | VV | 2 | 2 | True | 0 | ROZPOCET
| VV |  | "2np"25,92+16,7 |  | 42.62 | [13 empty] | VV | 2 | 2 | True | 0 | ROZPOCET
| VV |  | Součet |  | 167.29 | [13 empty] | VV | 2 | 4 | True | 1 | ROZPOCET
188 | K | 7631351R | Montáž SDK kazetového podhledu z kazet 600x600 mm na zavěšenou polozapuštěnou nosnou konstrukci | m2 | 12 |  | 0 |  |  |  | základní | 0.548 | 6.576 | 0.00125 | 0.015 | 0 | 0 | 16 | K | 2 |  |  |  | ROZPOCET | 0 | 0 | 0 | 0 | 0 | 1 | 0 | 16 | 773751872
| VV |  | "doplnění v jídelně /polévky/ a u výdej.pultu vč.úpravy nosníčků"12,0 |  | 12 | [13 empty] | VV | 2 | 2 | True | 0 | ROZPOCET
| VV |  | Součet |  | 12 | [13 empty] | VV | 2 | 4 | True | 1 | ROZPOCET
189 | M | 59030571 | podhled kazetový bez děrování polozapuštěná hrana tl 10mm 600x600mm - zvýšená odolnost proti vlhkosti | m2 | 88 |  | 0 |  |  |  | základní | 0 | 0 | 0.008 | 0.704 | 0 | 0 | 32 | M | 2 |  |  |  | ROZPOCET | 0 | 0 | 0 | 0 | 0 | 1 | 0 | 16 | -18509631
| VV |  | bez prořezu | [15 empty] | VV | 2 | 1 | True | 0 | ROZPOCET
| VV |  | 88,0 |  | 88 | [13 empty] | VV | 2 | 2 | True | 0 | ROZPOCET
| VV |  | Součet |  | 88 | [13 empty] | VV | 2 | 4 | True | 1 | ROZPOCET
190 | M | 59030R1 | podhled kazetový bez děrování polozapuštěná hrana tl 10mm 600x600mm | m2 | 91.29 |  | 0 |  |  |  | základní | 0 | 0 | 0.008 | 0.73032 | 0 | 0 | 32 | M | 2 |  |  |  | ROZPOCET | 0 | 0 | 0 | 0 | 0 | 1 | 0 | 16 | 967144536
| VV |  | bez prořezu | [15 empty] | VV | 2 | 1 | True | 0 | ROZPOCET
| VV |  | 79,29 |  | 79.29 | [13 empty] | VV | 2 | 2 | True | 0 | ROZPOCET
| VV |  | "doplnění jídelna "12,0 |  | 12 | [13 empty] | VV | 2 | 2 | True | 0 | ROZPOCET
| VV |  | Součet |  | 91.29 | [13 empty] | VV | 2 | 4 | True | 1 | ROZPOCET
191 | K | 763131411 | SDK podhled desky 1xA 12,5 bez izolace dvouvrstvá spodní kce profil CD+UD | m2 | 20.25 |  | 0 |  |  |  | základní | 0.968 | 19.602 | 0.0122 | 0.24705 | 0 | 0 | 16 | K | 2 |  |  |  | ROZPOCET | 0 | 0 | 0 | 0 | 0 | 1 | 0 | 16 | -437016563
| VV |  | bez prořezu | [15 empty] | VV | 2 | 1 | True | 0 | ROZPOCET
| VV |  | "1np"15,4 |  | 15.4 | [13 empty] | VV | 2 | 2 | True | 0 | ROZPOCET
| VV |  | "2np"4,85 |  | 4.85 | [13 empty] | VV | 2 | 2 | True | 0 | ROZPOCET
| VV |  | Součet |  | 20.25 | [13 empty] | VV | 2 | 4 | True | 1 | ROZPOCET
192 | K | 763131R1 | SDK podhled deska 1xH2 voděodolný 12,5 bez izolace dvouvrstvá spodní kce profil CD+UD | m2 | 45.4 |  | 0 |  |  |  | základní | 0.968 | 43.9472 | 0.01259 | 0.57159 | 0 | 0 | 16 | K | 2 |  |  |  | ROZPOCET | 0 | 0 | 0 | 0 | 0 | 1 | 0 | 16 | 2133857141
| VV |  | čela podhledu | [15 empty] | VV | 2 | 1 | True | 0 | ROZPOCET
| VV |  | bez prořezu | [15 empty] | VV | 2 | 1 | True | 0 | ROZPOCET
| VV |  | "1np"20,8 |  | 20.8 | [13 empty] | VV | 2 | 2 | True | 0 | ROZPOCET
| VV |  | "2np"24,6 |  | 24.6 | [13 empty] | VV | 2 | 2 | True | 0 | ROZPOCET
| VV |  | Součet |  | 45.4 | [13 empty] | VV | 2 | 4 | True | 1 | ROZPOCET
193 | K | 763131731 | SDK podhled - čelo pro podhledy (F lišta) tl 12,5 mm | m | 45.4 |  | 0 |  |  |  | základní | 0.22 | 9.988 | 1e-05 | 0.000454 | 0 | 0 | 16 | K | 2 |  |  |  | ROZPOCET | 0 | 0 | 0 | 0 | 0 | 1 | 0 | 16 | 782486014
194 | K | 763111335 | SDK příčka tl 100 mm profil CW+UW 75 desky 1xH2 12,5 bez izolace EI do 30 | m2 | 5.94 |  | 0 |  |  |  | základní | 0.927 | 5.5064 | 0.02308 | 0.1371 | 0 | 0 | 16 | K | 2 |  |  |  | ROZPOCET | 0 | 0 | 0 | 0 | 0 | 1 | 0 | 16 | -1394787500
| VV |  | bez prořezu | [15 empty] | VV | 2 | 1 | True | 0 | ROZPOCET
| VV |  | nad výdejním pultem | [15 empty] | VV | 2 | 1 | True | 0 | ROZPOCET
| VV |  | 5,4*1,1 |  | 5.94 | [13 empty] | VV | 2 | 2 | True | 0 | ROZPOCET
| VV |  | Součet |  | 5.94 | [13 empty] | VV | 2 | 4 | True | 1 | ROZPOCET
195 | K | 763131751 | Montáž parotěsné zábrany do SDK podhledu | m2 | 109.55 |  | 0 |  |  |  | základní | 0.099 | 10.8454 | 0 | 0 | 0 | 0 | 16 | K | 2 |  |  |  | ROZPOCET | 0 | 0 | 0 | 0 | 0 | 1 | 0 | 16 | 1584335795
| VV |  | "1np"62,08 |  | 62.08 | [13 empty] | VV | 2 | 2 | True | 0 | ROZPOCET
| VV |  | "2np"25,92+16,7+4,85 |  | 47.47 | [13 empty] | VV | 2 | 2 | True | 0 | ROZPOCET
| VV |  | Součet |  | 109.55 | [13 empty] | VV | 2 | 4 | True | 1 | ROZPOCET
196 | M | 28329276 | fólie PE vyztužená pro parotěsnou vrstvu (reakce na oheň - třída E) 140g/m2 | m2 | 123.079 |  | 0 |  |  |  | základní | 0 | 0 | 0.00014 | 0.017231 | 0 | 0 | 32 | M | 2 |  |  |  | ROZPOCET | 0 | 0 | 0 | 0 | 0 | 1 | 0 | 16 | -1903537611
| VV |  | 109,55 |  | 109.55 | [13 empty] | VV | 2 | 2 | True | 0 | ROZPOCET
| VV |  | Součet |  | 109.55 | [13 empty] | VV | 2 | 4 | True | 1 | ROZPOCET
| VV |  | 109,55*1,1235 'Přepočtené koeficientem množství |  | 123.079 | [13 empty] | VV | 2 | 2 | False | 1 | ROZPOCET
197 | K | 763131761 | Příplatek k SDK podhledu za plochu do 3 m2 jednotlivě | m2 | 63.95 |  | 0 |  |  |  | základní | 0.12 | 7.674 | 0 | 0 | 0 | 0 | 16 | K | 2 |  |  |  | ROZPOCET | 0 | 0 | 0 | 0 | 0 | 1 | 0 | 16 | 490179570
| VV |  | 1,22+1,5+1,5+1,3+1,31+1,22 |  | 8.05 | [13 empty] | VV | 2 | 2 | True | 0 | ROZPOCET
| VV |  | 19,3+24,6 |  | 43.9 | [13 empty] | VV | 2 | 2 | True | 0 | ROZPOCET
| VV |  | "doplnění jídelna "12,0 |  | 12 | [13 empty] | VV | 2 | 2 | True | 0 | ROZPOCET
| VV |  | Součet |  | 63.95 | [13 empty] | VV | 2 | 4 | True | 1 | ROZPOCET
198 | K | 763131765 | Příplatek k SDK podhledu za výšku zavěšení přes 0,5 do 1,0 m | m2 | 187.54 |  | 0 |  |  |  | základní | 0.08 | 15.0032 | 0.0001 | 0.018754 | 0 | 0 | 16 | K | 2 |  |  |  | ROZPOCET | 0 | 0 | 0 | 0 | 0 | 1 | 0 | 16 | 1807301678
| VV |  | 167,29+20,25 |  | 187.54 | [13 empty] | VV | 2 | 2 | True | 0 | ROZPOCET
| VV |  | Součet |  | 187.54 | [13 empty] | VV | 2 | 4 | True | 1 | ROZPOCET
199 | K | 763131721 | SDK podhled skoková změna v do 0,5 m | m | 20.4 |  | 0 |  |  |  | základní | 0.28 | 5.712 | 0.00438 | 0.089352 | 0 | 0 | 16 | K | 2 |  |  |  | ROZPOCET | 0 | 0 | 0 | 0 | 0 | 1 | 0 | 16 | 1458805505
| VV |  | v místech potrubí VZT | [15 empty] | VV | 2 | 1 | True | 0 | ROZPOCET
| VV |  | 20,4 |  | 20.4 | [13 empty] | VV | 2 | 2 | True | 0 | ROZPOCET
| VV |  | Součet |  | 20.4 | [13 empty] | VV | 2 | 4 | True | 1 | ROZPOCET
200 | K | 763131714 | SDK podhled základní penetrační nátěr | m2 | 77.53 |  | 0 |  |  |  | základní | 0.04 | 3.1012 | 0.0001 | 0.007753 | 0 | 0 | 16 | K | 2 |  |  |  | ROZPOCET | 0 | 0 | 0 | 0 | 0 | 1 | 0 | 16 | -767852982
| VV |  | "1np"15,4 |  | 15.4 | [13 empty] | VV | 2 | 2 | True | 0 | ROZPOCET
| VV |  | "2np"4,85 |  | 4.85 | [13 empty] | VV | 2 | 2 | True | 0 | ROZPOCET
| VV |  | čela podhledu | [15 empty] | VV | 2 | 1 | True | 0 | ROZPOCET
| VV |  | 45,4 |  | 45.4 | [13 empty] | VV | 2 | 2 | True | 0 | ROZPOCET
| VV |  | nad výdejním pultem | [15 empty] | VV | 2 | 1 | True | 0 | ROZPOCET
| VV |  | 5,94*2 |  | 11.88 | [13 empty] | VV | 2 | 2 | True | 0 | ROZPOCET
| VV |  | Součet |  | 77.53 | [13 empty] | VV | 2 | 4 | True | 1 | ROZPOCET
201 | K | 763R2 | povrchová úprava SDK nátěr -bílá | m2 | 76.03 |  | 0 |  |  |  | základní | 0 | 0 | 0 | 0 | 0 | 0 | 16 | K | 2 |  |  |  | ROZPOCET | 0 | 0 | 0 | 0 | 0 | 1 | 0 | 16 | 1956413023
202 | K | 763131752 | Montáž jedné vrstvy tepelné izolace do SDK podhledu | m2 | 30.6 |  | 0 |  |  |  | základní | 0.11 | 3.366 | 0 | 0 | 0 | 0 | 16 | K | 2 |  |  |  | ROZPOCET | 0 | 0 | 0 | 0 | 0 | 1 | 0 | 16 | -480710710
| VV |  | "1np doplnění pro vodorovného VZT potrubí"30,6 |  | 30.6 | [13 empty] | VV | 2 | 2 | True | 0 | ROZPOCET
| VV |  | Součet |  | 30.6 | [13 empty] | VV | 2 | 4 | True | 1 | ROZPOCET
203 | M | 63152099 | pás tepelně izolační univerzální λ=0,032-0,033 tl 100mm | m2 | 31.212 |  | 0 |  |  |  | základní | 0 | 0 | 0.0028 | 0.087394 | 0 | 0 | 32 | M | 2 |  |  |  | ROZPOCET | 0 | 0 | 0 | 0 | 0 | 1 | 0 | 16 | -930428491
| VV |  | 30,6*1,02 'Přepočtené koeficientem množství |  | 31.212 | [13 empty] | VV | 2 | 2 | False | 1 | ROZPOCET
204 | K | 763431802 | Demontáž minerálního podhledu zavěšeného na polozapuštěném roštu | m2 | 10 |  | 0 |  |  |  | základní | 0.276 | 2.76 | 0 | 0 | 0.0021 | 0.021 | 16 | K | 2 |  |  |  | ROZPOCET | 0 | 0 | 0 | 0 | 0 | 1 | 0 | 16 | -1275072269
| VV |  | 10,0 |  | 10 | [13 empty] | VV | 2 | 2 | True | 0 | ROZPOCET
| VV |  | u výdej.pultu | [15 empty] | VV | 2 | 1 | True | 0 | ROZPOCET
| VV |  | Součet |  | 10 | [13 empty] | VV | 2 | 4 | True | 1 | ROZPOCET
205 | K | 763411116 | 35-Sanitární příčky do mokrého prostředí,AL konstr., HPL deska tl 13 mm dále dle popisu v tabuce výkres D-1.12 montáž a dodávka | m2 | 2 |  | 0 |  |  |  | základní | 3.125 | 6.25 | 0.02012 | 0.04024 | 0 | 0 | 16 | K | 2 |  |  |  | ROZPOCET | 0 | 0 | 0 | 0 | 0 | 1 | 0 | 16 | 635993003
206 | K | 763411126 | Dveře sanitárních příček,AL konstr., HPL desky tl 13 mm, š do 800 mm, v do 2000 mm dále dle popisu v tabuce výkres D-1.12 montáž a dodávka | kus | 1 |  | 0 |  |  |  | základní | 1.538 | 1.538 | 0.03058 | 0.03058 | 0 | 0 | 16 | K | 2 |  |  |  | ROZPOCET | 0 | 0 | 0 | 0 | 0 | 1 | 0 | 16 | 680064878
207 | K | 998763201 | Přesun hmot procentní pro dřevostavby v objektech v přes 6 do 12 m | % |  |  | 0 |  |  |  | základní | 0 | 0 | 0 | 0 | 0 | 0 | 16 | K | 2 |  |  |  | ROZPOCET | 0 | 0 | 0 | 0 | 0 | 1 | 0 | 16 | 635553882
| D | 764 | Konstrukce klempířské |  |  |  | 0 | [5 empty] | 2.7937 |  | 0.0066875 |  | 0 | 2 | D | 1 |  |  |  | ROZPOCET | [6 empty] | 0
208 | K | 764121R2 | Krytina střechy rovné drážkováním z tabulí z Al poplastovaného plechu sklonu do 30° | m2 | 2 |  | 0 |  |  |  | základní | 1.18 | 2.36 | 0.00285 | 0.0057 | 0 | 0 | 16 | K | 2 |  |  |  | ROZPOCET | 0 | 0 | 0 | 0 | 0 | 1 | 0 | 16 | 991315201
| VV |  | "zastropení VZT odtahu"2,0 |  | 2 | [13 empty] | VV | 2 | 2 | True | 0 | ROZPOCET
| VV |  | Součet |  | 2 | [13 empty] | VV | 2 | 4 | True | 1 | ROZPOCET
209 | K | 764226R1 | Oplechování parapetů rovných mechanicky kotvené z Al poplastovaného plechu rš 330 mm | m | 1.25 |  | 0 |  |  |  | základní | 0.347 | 0.43375 | 0.00079 | 0.0009875 | 0 | 0 | 16 | K | 2 |  |  |  | ROZPOCET | 0 | 0 | 0 | 0 | 0 | 1 | 0 | 16 | -1337888000
| VV |  | 1,25 |  | 1.25 | [13 empty] | VV | 2 | 2 | True | 0 | ROZPOCET
| VV |  | Součet |  | 1.25 | [13 empty] | VV | 2 | 4 | True | 1 | ROZPOCET
210 | K | 764R3 | Úprava stávajícího oplechování atyky u nového VZT tubusového odtahu | m | 2 |  | 0 |  |  |  | základní | 0 | 0 | 0 | 0 | 0 | 0 | 16 | K | 2 |  |  |  | ROZPOCET | 0 | 0 | 0 | 0 | 0 | 1 | 0 | 16 | 1700285750
| VV |  | 2,0 |  | 2 | [13 empty] | VV | 2 | 2 | True | 0 | ROZPOCET
| VV |  | Součet |  | 2 | [13 empty] | VV | 2 | 4 | True | 1 | ROZPOCET
211 | K | 998764202 | Přesun hmot procentní pro konstrukce klempířské v objektech v přes 6 do 12 m | % |  |  | 0 |  |  |  | základní | 0 | 0 | 0 | 0 | 0 | 0 | 16 | K | 2 |  |  |  | ROZPOCET | 0 | 0 | 0 | 0 | 0 | 1 | 0 | 16 | -1730722084
| D | 766 | Konstrukce truhlářské |  |  |  | 0 | [5 empty] | 3.6562 |  | 0.047418 |  | 0.528 | 2 | D | 1 |  |  |  | ROZPOCET | [6 empty] | 0
212 | K | 766 | Popis výrobků ve výpisech proj.dokumentace -ocenit kompletně vč.povrchových úprav RAL bude vzorkováno,dodávky , montáže,dopravy pokud není uvedeno jinak- tuto položku neoceňovat pouze poznámka | pozn | 0 | 0 | 0 |  |  |  | základní | 0 | 0 | 0.011 | 0 | 0 | 0 | 16 | K | 2 |  |  |  | ROZPOCET | 0 | 0 | 0 | 0 | 0 | 1 | 0 | 16 | 2050369453
213 | M | 766R13 | 24-dveře dřevěné vnitřní hladké plné 1křídlé vhodné do gastroprovozu /vysokotlaký HPL/ 800x1970 cm kompletizované vč.kování... -dále dle popisu v tabulce D-1.12 | kus | 3 |  | 0 |  |  |  | základní | 0 | 0 | 0 | 0 | 0 | 0 | 32 | M | 2 |  |  |  | ROZPOCET | 0 | 0 | 0 | 0 | 0 | 1 | 0 | 16 | 1885542952
| VV |  | 3 |  | 3 | [13 empty] | VV | 2 | 2 | True | 0 | ROZPOCET
| VV |  | Součet |  | 3 | [13 empty] | VV | 2 | 4 | True | 1 | ROZPOCET
214 | M | 766R14 | 25-dveře dřevěné vnitřní hladké plné 1křídlé vhodné do gastroprovozu /vysokotlaký HPL/ 800x1970 cm kompletizované vč.kování... -dále dle popisu v tabulce D-1.12 | kus | 4 |  | 0 |  |  |  | základní | 0 | 0 | 0 | 0 | 0 | 0 | 32 | M | 2 |  |  |  | ROZPOCET | 0 | 0 | 0 | 0 | 0 | 1 | 0 | 16 | 1787113479
| VV |  | 4 |  | 4 | [13 empty] | VV | 2 | 2 | True | 0 | ROZPOCET
| VV |  | Součet |  | 4 | [13 empty] | VV | 2 | 4 | True | 1 | ROZPOCET
215 | M | 766R15 | 26-dveře dřevěné vnitřní hladké plné 1křídlé vhodné do gasrtoprovozu /vysokotlaký HPL/ 900x1970 cm kompletizované vč.kování... -dále dle popisu v tabulce D-1.12 | kus | 5 |  | 0 |  |  |  | základní | 0 | 0 | 0 | 0 | 0 | 0 | 32 | M | 2 |  |  |  | ROZPOCET | 0 | 0 | 0 | 0 | 0 | 1 | 0 | 16 | -2078602442
| VV |  | 5 |  | 5 | [13 empty] | VV | 2 | 2 | True | 0 | ROZPOCET
| VV |  | Součet |  | 5 | [13 empty] | VV | 2 | 4 | True | 1 | ROZPOCET
216 | M | 766R17 | 27-dveře dřevěné vnitřní hladké plné 1křídlé vhodné do gastroprovozu 900x1970 cm kompletizované vč.kování a ochran.prvků... -dále dle popisu v tabulce D-1.12 | kus | 1 |  | 0 |  |  |  | základní | 0 | 0 | 0 | 0 | 0 | 0 | 32 | M | 2 |  |  |  | ROZPOCET | 0 | 0 | 0 | 0 | 0 | 1 | 0 | 16 | 130229932
| VV |  | 1 |  | 1 | [13 empty] | VV | 2 | 2 | True | 0 | ROZPOCET
| VV |  | Součet |  | 1 | [13 empty] | VV | 2 | 4 | True | 1 | ROZPOCET
217 | M | 766R18 | 28-dveře dřevěné vnitřní hladké plné 1křídlé vhodné do gastroprovozu /vysokotlaký HPL/ 900x1970 cm kompletizované vč.kování a ochran.prvků... -dále dle popisu v tabulce D-1.12 | kus | 1 |  | 0 |  |  |  | základní | 0 | 0 | 0 | 0 | 0 | 0 | 32 | M | 2 |  |  |  | ROZPOCET | 0 | 0 | 0 | 0 | 0 | 1 | 0 | 16 | 846265674
| VV |  | 1 |  | 1 | [13 empty] | VV | 2 | 2 | True | 0 | ROZPOCET
| VV |  | Součet |  | 1 | [13 empty] | VV | 2 | 4 | True | 1 | ROZPOCET
218 | M | 766R20 | 29-dveře dřevěné vnitřní hladké plné 1křídlé posuvné vhodné do gastroprovozu /vysokotlaký HPL/ 900x1970 cm kompletizované vč.kování a ochran.prvků.. -dále dle popisu v tabulce D-1.12 | kus | 2 |  | 0 |  |  |  | základní | 0 | 0 | 0 | 0 | 0 | 0 | 32 | M | 2 |  |  |  | ROZPOCET | 0 | 0 | 0 | 0 | 0 | 1 | 0 | 16 | 809949258
| VV |  | 2 |  | 2 | [13 empty] | VV | 2 | 2 | True | 0 | ROZPOCET
| VV |  | Součet |  | 2 | [13 empty] | VV | 2 | 4 | True | 1 | ROZPOCET
219 | M | 611R823 | dodávka a montáž kování posuvné pro dveře posuvné na stěnu 1křídl. garnyž pro š 90mm -vč.garnýže,fotobuňka....., vč.povrchové úpravy | kus | 2 |  | 0 |  |  |  | základní | 0 | 0 | 0 | 0 | 0 | 0 | 32 | M | 2 |  |  |  | ROZPOCET | 0 | 0 | 0 | 0 | 0 | 1 | 0 | 16 | 506752629
| VV |  | 2 |  | 2 | [13 empty] | VV | 2 | 2 | True | 0 | ROZPOCET
| VV |  | Součet |  | 2 | [13 empty] | VV | 2 | 4 | True | 1 | ROZPOCET
220 | M | 766R21 | 30-dveře dřevěné vnitřní hladké plné 2křídlé posuvné vhodné do gastroprovozu /vysokotlaký HPL/ 900x1970 cm kompletizované vč.kování a ochran.prvků.. -dále dle popisu v tabulce D-1.12 | kus | 1 |  | 0 |  |  |  | základní | 0 | 0 | 0 | 0 | 0 | 0 | 32 | M | 2 |  |  |  | ROZPOCET | 0 | 0 | 0 | 0 | 0 | 1 | 0 | 16 | 449234842
| VV |  | 1 |  | 1 | [13 empty] | VV | 2 | 2 | True | 0 | ROZPOCET
| VV |  | Součet |  | 1 | [13 empty] | VV | 2 | 4 | True | 1 | ROZPOCET
221 | M | 611R824 | dodávka a montáž kování posuvné pro dveře posuvné na stěnu 2 křídl garnyž pro š 90mm -vč.garnýže,fotobuňka....., vč.povrchové úpravy | kus | 1 |  | 0 |  |  |  | základní | 0 | 0 | 0 | 0 | 0 | 0 | 32 | M | 2 |  |  |  | ROZPOCET | 0 | 0 | 0 | 0 | 0 | 1 | 0 | 16 | 1915271494
| VV |  | 1 |  | 1 | [13 empty] | VV | 2 | 2 | True | 0 | ROZPOCET
| VV |  | Součet |  | 1 | [13 empty] | VV | 2 | 4 | True | 1 | ROZPOCET
222 | M | 766R25 | 31-dveře dřevěné vnitřní hladké plné 1křídlé vhodné do gasrtoprovozu 1000x1970 cm kompletizované vč.kování... -dále dle popisu v tabulce D-1.12 | kus | 1 |  | 0 |  |  |  | základní | 0 | 0 | 0 | 0 | 0 | 0 | 32 | M | 2 |  |  |  | ROZPOCET | 0 | 0 | 0 | 0 | 0 | 1 | 0 | 16 | 640098077
| VV |  | 1 |  | 1 | [13 empty] | VV | 2 | 2 | True | 0 | ROZPOCET
| VV |  | Součet |  | 1 | [13 empty] | VV | 2 | 4 | True | 1 | ROZPOCET
223 | M | 766R26 | 32-dveře dřevěné vnitřní hladké částečně proskl. 2křídlé vhodné do gasrtoprovozu /vysokotlaký HPL/ 1300x1970 cm kompletizované vč.kování... -dále dle popisu v tabulce D-1.12 | kus | 1 |  | 0 |  |  |  | základní | 0 | 0 | 0 | 0 | 0 | 0 | 32 | M | 2 |  |  |  | ROZPOCET | 0 | 0 | 0 | 0 | 0 | 1 | 0 | 16 | 1917763910
| VV |  | 1 |  | 1 | [13 empty] | VV | 2 | 2 | True | 0 | ROZPOCET
| VV |  | Součet |  | 1 | [13 empty] | VV | 2 | 4 | True | 1 | ROZPOCET
224 | M | 766R27 | 33-dveře dřevěné vnitřní hladké plné 1křídlé 600x1970 cm kompletizované vč.kování a ochran.prvků... -dále dle popisu v tabulce D-1.12 | kus | 3 |  | 0 |  |  |  | základní | 0 | 0 | 0 | 0 | 0 | 0 | 32 | M | 2 |  |  |  | ROZPOCET | 0 | 0 | 0 | 0 | 0 | 1 | 0 | 16 | 837858670
| VV |  | 2 |  | 2 | [13 empty] | VV | 2 | 2 | True | 0 | ROZPOCET
| VV |  | 1 |  | 1 | [13 empty] | VV | 2 | 2 | True | 0 | ROZPOCET
| VV |  | Součet |  | 3 | [13 empty] | VV | 2 | 4 | True | 1 | ROZPOCET
225 | K | 766691914 | Vyvěšení nebo zavěšení dřevěných křídel dveří pl do 2 m2 | kus | 22 |  | 0 |  |  |  | základní | 0.05 | 1.1 | 0 | 0 | 0.024 | 0.528 | 16 | K | 2 |  |  |  | ROZPOCET | 0 | 0 | 0 | 0 | 0 | 1 | 0 | 16 | -623638024
226 | K | R7663 | Generální klíč | ks | 30 |  | 0 |  |  |  | základní | 0 | 0 | 0 | 0 | 0 | 0 | 16 | K | 2 |  |  |  | ROZPOCET | 0 | 0 | 0 | 0 | 0 | 1 | 0 | 16 | 1773859284
| VV |  | předběžně upřesní investor | [15 empty] | VV | 2 | 1 | True | 0 | ROZPOCET
| VV |  | "stáv.dveře"11 |  | 11 | [13 empty] | VV | 2 | 2 | True | 0 | ROZPOCET
| VV |  | "nové.dveře"18+1 |  | 19 | [13 empty] | VV | 2 | 2 | True | 0 | ROZPOCET
| VV |  | Součet |  | 30 | [13 empty] | VV | 2 | 4 | True | 1 | ROZPOCET
227 | K | 766622132 | Montáž plastových oken plochy přes 1 m2 otevíravých v do 2,5 m s rámem do zdiva | m2 | 1.32 |  | 0 |  |  |  | základní | 1.585 | 2.0922 | 0.00026 | 0.0003432 | 0 | 0 | 16 | K | 2 |  |  |  | ROZPOCET | 0 | 0 | 0 | 0 | 0 | 1 | 0 | 16 | 1529442773
228 | M | 61140053 | 01-okno plastové otevíravé/sklopné dvojsklo přes plochu 1m2 v 1,5-2,5m | m2 | 1.32 |  | 0 |  |  |  | základní | 0 | 0 | 0.0287 | 0.037884 | 0 | 0 | 32 | M | 2 |  |  |  | ROZPOCET | 0 | 0 | 0 | 0 | 0 | 1 | 0 | 16 | -1982412883
229 | K | 766694112 | 01-Montáž parapetních desek dřevěných nebo plastových šířky do 30 cm délky do 1,6 m | kus | 1 |  | 0 |  |  |  | základní | 0.464 | 0.464 | 0 | 0 | 0 | 0 | 16 | K | 2 |  |  |  | ROZPOCET | 0 | 0 | 0 | 0 | 0 | 1 | 0 | 16 | -1868870648
230 | M | 60794105 | parapet dřevotřískový vnitřní povrch laminátový š 400mm | m | 1.313 |  | 0 |  |  |  | základní | 0 | 0 | 0.007 | 0.009191 | 0 | 0 | 32 | M | 2 |  |  |  | ROZPOCET | 0 | 0 | 0 | 0 | 0 | 1 | 0 | 16 | -109431412
| VV |  | 1,25 |  | 1.25 | [13 empty] | VV | 2 | 2 | True | 0 | ROZPOCET
| VV |  | Součet |  | 1.25 | [13 empty] | VV | 2 | 4 | True | 1 | ROZPOCET
| VV |  | 1,25*1,05 'Přepočtené koeficientem množství |  | 1.313 | [13 empty] | VV | 2 | 2 | False | 1 | ROZPOCET
231 | K | 766R28 | 40-- Kuchyňská linka s pracovní deskou š.600mm spodní, horní skříňky - dl.1200mm cena vč.vestav. elektrospotřebič. - popis, materiál , berevnost ,vybavení dle popisu ve výkr.č.D-1.13 /ocenit vč.montáže, dodávky,dopravy | ks | 1 |  | 0 |  |  |  | základní | 0 | 0 | 0 | 0 | 0 | 0 | 16 | K | 2 |  |  |  | ROZPOCET | 0 | 0 | 0 | 0 | 0 | 1 | 0 | 16 | 949408135
| VV |  | 1 |  | 1 | [13 empty] | VV | 2 | 2 | True | 0 | ROZPOCET
| VV |  | Součet |  | 1 | [13 empty] | VV | 2 | 4 | True | 1 | ROZPOCET
232 | K | 766R27 | 41-Jídelní židle dřevěná /ocenit vč.montáže, dodávky,dopravy a přesunu hmot dle popisu ve výkr.č.D-1.13 | ks | 4 |  | 0 |  |  |  | základní | 0 | 0 | 0 | 0 | 0 | 0 | 16 | K | 2 |  |  |  | ROZPOCET | 0 | 0 | 0 | 0 | 0 | 1 | 0 | 16 | 417611190
| VV |  | 4 |  | 4 | [13 empty] | VV | 2 | 2 | True | 0 | ROZPOCET
| VV |  | Součet |  | 4 | [13 empty] | VV | 2 | 4 | True | 1 | ROZPOCET
233 | K | 766R26 | 42-Jídelní stůl 1600/800 dřevěný typový /ocenit vč.montáže, dodávky,dopravy a přesunu hmot dle popisu ve výkr.č.D-1.13 | ks | 1 |  | 0 |  |  |  | základní | 0 | 0 | 0 | 0 | 0 | 0 | 16 | K | 2 |  |  |  | ROZPOCET | 0 | 0 | 0 | 0 | 0 | 1 | 0 | 16 | -1582228661
| VV |  | 1 |  | 1 | [13 empty] | VV | 2 | 2 | True | 0 | ROZPOCET
| VV |  | Součet |  | 1 | [13 empty] | VV | 2 | 4 | True | 1 | ROZPOCET
234 | K | 766R24 | 43-Šatní sedací stolice 400x1000 v.500mm /ocenit vč.montáže, dodávky,dopravy dále dle popisu ve výkr.č.D-1.13 | ks | 5 |  | 0 |  |  |  | základní | 0 | 0 | 0 | 0 | 0 | 0 | 16 | K | 2 |  |  |  | ROZPOCET | 0 | 0 | 0 | 0 | 0 | 1 | 0 | 16 | -302756257
| VV |  | 5 |  | 5 | [13 empty] | VV | 2 | 2 | True | 0 | ROZPOCET
| VV |  | Součet |  | 5 | [13 empty] | VV | 2 | 4 | True | 1 | ROZPOCET
235 | K | 766R23 | 44-Šatní skříň š. 500x500 v.2100 /ocenit vč.montáže, dodávky,dopravy dále dle popisu ve výkr.č.D-1.13 | ks | 17 |  | 0 |  |  |  | základní | 0 | 0 | 0 | 0 | 0 | 0 | 16 | K | 2 |  |  |  | ROZPOCET | 0 | 0 | 0 | 0 | 0 | 1 | 0 | 16 | -448891988
| VV |  | 17 |  | 17 | [13 empty] | VV | 2 | 2 | True | 0 | ROZPOCET
| VV |  | Součet |  | 17 | [13 empty] | VV | 2 | 4 | True | 1 | ROZPOCET
236 | K | 766R30 | 45-Optická clona v jídelně 2000x1800 /ocenit vč.montáže, dodávky,dopravy dále dle popisu ve výkr.č.D-1.13 | ks | 1 |  | 0 |  |  |  | základní | 0 | 0 | 0 | 0 | 0 | 0 | 16 | K | 2 |  |  |  | ROZPOCET | 0 | 0 | 0 | 0 | 0 | 1 | 0 | 16 | -930374919
| VV |  | 1 |  | 1 | [13 empty] | VV | 2 | 2 | True | 0 | ROZPOCET
| VV |  | Součet |  | 1 | [13 empty] | VV | 2 | 4 | True | 1 | ROZPOCET
237 | K | 998766202 | Přesun hmot procentní pro kce truhlářské v objektech v přes 6 do 12 m | % |  |  | 0 |  |  |  | základní | 0 | 0 | 0 | 0 | 0 | 0 | 16 | K | 2 |  |  |  | ROZPOCET | 0 | 0 | 0 | 0 | 0 | 1 | 0 | 16 | 2038875236
| D | 767 | Konstrukce zámečnické |  |  |  | 0 | [5 empty] | 94.769 |  | 1.3054 |  | 0 | 2 | D | 1 |  |  |  | ROZPOCET | [6 empty] | 0
238 | K | 767 | Popis výrobků ve výpisech proj.dokumentace -ocenit kompletně vč.povrchových úprav RAL bude vzorkováno,dodávky , montáže,dopravy pokud není uvedeno jinak- tuto položku neoceňovat pouze poznámka | pozn | 0 | 0 | 0 |  |  |  | základní | 0 | 0 | 0.011 | 0 | 0 | 0 | 16 | K | 2 |  |  |  | ROZPOCET | 0 | 0 | 0 | 0 | 0 | 1 | 0 | 16 | 1260102665
239 | K | 767425322 | Montáž a dodávka,doprava -systému fasádních plechových kazet s vodorovnou spárou kotvenou na vytvořenou ocel.konstr.kolem VZT potrubí /kompletní dodávka bez ocel kce | m2 | 25 |  | 0 |  |  |  | základní | 3.336 | 83.4 | 0.00537 | 0.13425 | 0 | 0 | 16 | K | 2 |  |  |  | ROZPOCET | 0 | 0 | 0 | 0 | 0 | 1 | 0 | 16 | -825893531
| VV |  | bez prořezu | [15 empty] | VV | 2 | 1 | True | 0 | ROZPOCET
| VV |  | 25,0 |  | 25 | [13 empty] | VV | 2 | 2 | True | 0 | ROZPOCET
| VV |  | Součet |  | 25 | [13 empty] | VV | 2 | 4 | True | 1 | ROZPOCET
240 | K | 767R3 | 02/Z-Ocelové schodiště a zábradlím -žárově pozinkované dodávka, montáž,doprava /další popis výrobků výkrws D-1.18 | ks | 1 |  | 0 |  |  |  | základní | 0 | 0 | 0 | 0 | 0 | 0 | 16 | K | 2 |  |  |  | ROZPOCET | 0 | 0 | 0 | 0 | 0 | 1 | 0 | 16 | 1950172450
| VV |  | vč.kotvení do základu a do rampy | [15 empty] | VV | 2 | 1 | True | 0 | ROZPOCET
| VV |  | váha 275,66,0 kg | [15 empty] | VV | 2 | 1 | True | 0 | ROZPOCET
| VV |  | cena celkem | [15 empty] | VV | 2 | 1 | True | 0 | ROZPOCET
| VV |  | 1 |  | 1 | [13 empty] | VV | 2 | 2 | True | 1 | ROZPOCET
241 | K | 899102112 | Osazení poklopů ocelových včetně rámů pro zadláždění | kus | 5 |  | 0 |  |  |  | základní | 1.314 | 6.57 | 0.21734 | 1.0867 | 0 | 0 | 16 | K | 2 |  |  |  | ROZPOCET | 0 | 0 | 0 | 0 | 0 | 1 | 0 | 16 | 1199418108
242 | K | 767R30 | Šachtový poklop pro zadláždění vč.ozazovacího rámu 900/600 viz výkres D-1.13 | ks | 4 |  | 0 |  |  |  | základní | 0 | 0 | 0 | 0 | 0 | 0 | 16 | K | 2 |  |  |  | ROZPOCET | 0 | 0 | 0 | 0 | 0 | 1 | 0 | 16 | -400158091
| VV |  | oz.36 | [15 empty] | VV | 2 | 1 | True | 0 | ROZPOCET
| VV |  | 4 |  | 4 | [13 empty] | VV | 2 | 2 | True | 0 | ROZPOCET
| VV |  | Součet |  | 4 | [13 empty] | VV | 2 | 4 | True | 1 | ROZPOCET
243 | K | 767R31 | Šachtový poklop pro zadláždění vč.ozazovacího rámu 600/600 viz výkres D-1.13 | ks | 1 |  | 0 |  |  |  | základní | 0 | 0 | 0 | 0 | 0 | 0 | 16 | K | 2 |  |  |  | ROZPOCET | 0 | 0 | 0 | 0 | 0 | 1 | 0 | 16 | 749538352
| VV |  | oz.36 | [15 empty] | VV | 2 | 1 | True | 0 | ROZPOCET
| VV |  | 1 |  | 1 | [13 empty] | VV | 2 | 2 | True | 0 | ROZPOCET
| VV |  | Součet |  | 1 | [13 empty] | VV | 2 | 4 | True | 1 | ROZPOCET
244 | K | 953943211 | Osazování /stávajících/ hasicích přístrojů | kus | 1 |  | 0 |  |  |  | základní | 0.299 | 0.299 | 0.00018 | 0.00018 | 0 | 0 | 16 | K | 2 |  |  |  | ROZPOCET | 0 | 0 | 0 | 0 | 0 | 1 | 0 | 16 | -1387173912
| VV |  | 1 |  | 1 | [13 empty] | VV | 2 | 2 | True | 0 | ROZPOCET
| VV |  | Součet |  | 1 | [13 empty] | VV | 2 | 4 | True | 1 | ROZPOCET
245 | K | 953942121 | Osazování ochranných úhelníků | kus | 18 |  | 0 |  |  |  | základní | 0.25 | 4.5 | 0.00468 | 0.08424 | 0 | 0 | 16 | K | 2 |  |  |  | ROZPOCET | 0 | 0 | 0 | 0 | 0 | 1 | 0 | 16 | 1025038283
246 | K | 95R1 | 37-Akrylovinylový kryt rohu 51/51/3 dl.1600mm- / další popis dle tabulky výrobků ve výkr.č.D-1.13 | ks | 18 |  | 0 |  |  |  | základní | 0 | 0 | 0 | 0 | 0 | 0 | 16 | K | 2 |  |  |  | ROZPOCET | 0 | 0 | 0 | 0 | 0 | 1 | 0 | 16 | -1091710307
| VV |  | 18 |  | 18 | [13 empty] | VV | 2 | 2 | True | 0 | ROZPOCET
| VV |  | Součet |  | 18 | [13 empty] | VV | 2 | 4 | True | 1 | ROZPOCET
247 | K | R76720 | Fotoluminiscenční tabulky bezpečnostní informační dodávka a osazení -předběžně | ks | 6 |  | 0 |  |  |  | základní | 0 | 0 | 0 | 0 | 0 | 0 | 16 | K | 2 |  |  |  | ROZPOCET | 0 | 0 | 0 | 0 | 0 | 1 | 0 | 16 | -1273728293
248 | K | 76721R1 | 38-Roleta interierová na manuální ovládání 5400/1350 Al horizont. lamely uzamykatelné ve spuštěném stavu ,vč.schránky,vodících lišt../ členění a další popis dle tab. výrobků výrobků D-1.13 a tech.zpráva kompletní dodávka , montáž,doprava,přesun,zaměření. | ks | 1 |  | 0 |  |  |  | základní | 0 | 0 | 0 | 0 | 0 | 0 | 16 | K | 2 |  |  |  | ROZPOCET | 0 | 0 | 0 | 0 | 0 | 1 | 0 | 16 | 1784139563
| VV |  | 1 |  | 1 | [13 empty] | VV | 2 | 2 | True | 0 | ROZPOCET
| VV |  | variantně na el.pohon určí uživatel a investor | [15 empty] | VV | 2 | 1 | True | 0 | ROZPOCET
| VV |  | Součet |  | 1 | [13 empty] | VV | 2 | 4 | True | 1 | ROZPOCET
249 | K | 767212R2 | 39-Roleta interierová na manuální ovládání 2000/1350 Al horizont. lamely uzamykatelné ve spuštěném stavu ,vč.schránky,vodících lišt.. /členění a další popis dle tab. výrobků výrobků D-1.13 a tech.zpráva kompletní dodávka , montáž,doprava,přesun,zaměření | ks | 1 |  | 0 |  |  |  | základní | 0 | 0 | 0 | 0 | 0 | 0 | 16 | K | 2 |  |  |  | ROZPOCET | 0 | 0 | 0 | 0 | 0 | 1 | 0 | 16 | 1734183401
| VV |  | 1 |  | 1 | [13 empty] | VV | 2 | 2 | True | 0 | ROZPOCET
| VV |  | variantně na el.pohon určí uživatel a investor | [15 empty] | VV | 2 | 1 | True | 0 | ROZPOCET
| VV |  | Součet |  | 1 | [13 empty] | VV | 2 | 4 | True | 1 | ROZPOCET
250 | K | 767213R3 | Vnitřní výtahová plošina - další popis tech.zpráva kompletní dodávka , montáž,doprava,přesun,zaměření | ks | 1 |  | 0 |  |  |  | základní | 0 | 0 | 0 | 0 | 0 | 0 | 16 | K | 2 |  |  |  | ROZPOCET | 0 | 0 | 0 | 0 | 0 | 1 | 0 | 16 | 220257213
| VV |  | 1 |  | 1 | [13 empty] | VV | 2 | 2 | True | 0 | ROZPOCET
| VV |  | Součet |  | 1 | [13 empty] | VV | 2 | 4 | True | 1 | ROZPOCET
251 | K | 767100 | Úprava dojezdu výtahu /v šachtě/ dle požadavku vybrané výtahové plošiny | ks | 1 |  | 0 |  |  |  | základní | 0 | 0 | 0 | 0 | 0 | 0 | 16 | K | 2 |  |  |  | ROZPOCET | 0 | 0 | 0 | 0 | 0 | 1 | 0 | 16 | 1625278834
252 | K | 7671R4 | Ocelové nosníky a prvky pro opláštění výdechu VZT na fasádě tabulka výkresu D-1.08 /kompletní dodávka , montáž,doprava,přesun,zaměření | kpl | 1 |  | 0 |  |  |  | základní | 0 | 0 | 0 | 0 | 0 | 0 | 16 | K | 2 |  |  |  | ROZPOCET | 0 | 0 | 0 | 0 | 0 | 1 | 0 | 16 | 622696648
| VV |  | pozinkovat | [15 empty] | VV | 2 | 1 | True | 0 | ROZPOCET
| VV |  | váha 506,6/1000*1,1 =0,557200t | [15 empty] | VV | 2 | 1 | True | 0 | ROZPOCET
| VV |  | "cena celkem "1 |  | 1 | [13 empty] | VV | 2 | 2 | True | 0 | ROZPOCET
| VV |  | Součet |  | 1 | [13 empty] | VV | 2 | 4 | True | 1 | ROZPOCET
253 | K | 7672R6 | Ocelové nosníky a prvky pro nadpraží u interierové rolety- tabulka výkresu D-1.08 /kompletní dodávka , montáž,doprava,přesun,zaměření | kpl | 1 |  | 0 |  |  |  | základní | 0 | 0 | 0 | 0 | 0 | 0 | 16 | K | 2 |  |  |  | ROZPOCET | 0 | 0 | 0 | 0 | 0 | 1 | 0 | 16 | -132439083
| VV |  | pozinkovat | [15 empty] | VV | 2 | 1 | True | 0 | ROZPOCET
| VV |  | váha 170,28/1000*1,1 =0,18731t | [15 empty] | VV | 2 | 1 | True | 0 | ROZPOCET
| VV |  | "cena celkem "1 |  | 1 | [13 empty] | VV | 2 | 2 | True | 0 | ROZPOCET
| VV |  | Součet |  | 1 | [13 empty] | VV | 2 | 4 | True | 1 | ROZPOCET
254 | K | 7672R7 | Ocelový nosník do krabice 2*UPE 240/kompletní dodávka , montáž,doprava,přesun,zaměření | kpl | 1 |  | 0 |  |  |  | základní | 0 | 0 | 0 | 0 | 0 | 0 | 16 | K | 2 |  |  |  | ROZPOCET | 0 | 0 | 0 | 0 | 0 | 1 | 0 | 16 | 1715566532
| VV |  | rampa | [15 empty] | VV | 2 | 1 | True | 0 | ROZPOCET
| VV |  | pozinkovat | [15 empty] | VV | 2 | 1 | True | 0 | ROZPOCET
| VV |  | váha 362,4/1000*1,1 =0,398t | [15 empty] | VV | 2 | 1 | True | 0 | ROZPOCET
| VV |  | "cena celkem "1 |  | 1 | [13 empty] | VV | 2 | 2 | True | 0 | ROZPOCET
| VV |  | Součet |  | 1 | [13 empty] | VV | 2 | 4 | True | 1 | ROZPOCET
255 | K | 998767202 | Přesun hmot procentní pro zámečnické konstrukce v objektech v přes 6 do 12 m | % |  |  | 0 |  |  |  | základní | 0 | 0 | 0 | 0 | 0 | 0 | 16 | K | 2 |  |  |  | ROZPOCET | 0 | 0 | 0 | 0 | 0 | 1 | 0 | 16 | -205787027
| D | 771 | Podlahy z dlaždic |  |  |  | 0 | [5 empty] | 389.9579 |  | 12.1184 |  | 0 | 2 | D | 1 |  |  |  | ROZPOCET | [6 empty] | 0
256 | K | 771111011 | Vysátí podkladu před pokládkou dlažby | m2 | 292.04 |  | 0 |  |  |  | základní | 0.024 | 7.009 | 0 | 0 | 0 | 0 | 16 | K | 2 |  |  |  | ROZPOCET | 0 | 0 | 0 | 0 | 0 | 1 | 0 | 16 | 1945976832
| VV |  | 1np | [15 empty] | VV | 2 | 1 | True | 0 | ROZPOCET
| VV |  | (40,48+14,17+5,81+5,63+69,11+3,81+11,63+1,22+1,5+1,5+23,28+10,63+16,75+3,6+1,3+1,31+1,22+3,86+6,65+16,35+12,01+17,82+4,61) |  | 274.25 | [13 empty] | VV | 2 | 2 | True | 0 | ROZPOCET
| VV |  | "venk.schody"2,5 |  | 2.5 | [13 empty] | VV | 2 | 2 | True | 0 | ROZPOCET
| VV |  | 2np | [15 empty] | VV | 2 | 1 | True | 0 | ROZPOCET
| VV |  | (8,57+1,91+2,79+2,02) |  | 15.29 | [13 empty] | VV | 2 | 2 | True | 0 | ROZPOCET
| VV |  | Součet |  | 292.04 | [13 empty] | VV | 2 | 4 | True | 1 | ROZPOCET
257 | K | 771121011 | Nátěr penetrační na podlahu | m2 | 292.04 |  | 0 |  |  |  | základní | 0.044 | 12.8498 | 0.0003 | 0.087612 | 0 | 0 | 16 | K | 2 |  |  |  | ROZPOCET | 0 | 0 | 0 | 0 | 0 | 1 | 0 | 16 | 1469072706
258 | K | 771151013 | Samonivelační stěrka podlah pevnosti 20 MPa tl přes 3 do 8 mm | m2 | 292.04 |  | 0 |  |  |  | základní | 0.291 | 84.9836 | 0.012 | 3.5045 | 0 | 0 | 16 | K | 2 |  |  |  | ROZPOCET | 0 | 0 | 0 | 0 | 0 | 1 | 0 | 16 | 1069643539
259 | K | 771274123 | Montáž obkladů stupnic z dlaždic protiskluzných mrazuvzdorných keramických mrazuvzdor. lepidlo š přes 250 do 300 mm | m | 5.5 |  | 0 |  |  |  | základní | 0.594 | 3.267 | 0.00153 | 0.008415 | 0 | 0 | 16 | K | 2 |  |  |  | ROZPOCET | 0 | 0 | 0 | 0 | 0 | 1 | 0 | 16 | -1727506884
| VV |  | 1,1*5 |  | 5.5 | [13 empty] | VV | 2 | 2 | True | 0 | ROZPOCET
| VV |  | Součet |  | 5.5 | [13 empty] | VV | 2 | 4 | True | 1 | ROZPOCET
260 | K | 771274232 | Montáž obkladů podstupnic z dlaždic hladkých keramických mrazuvzdorných mrazuvzdor.lepidlo v přes 150 do 200 mm | m | 5.5 |  | 0 |  |  |  | základní | 0.276 | 1.518 | 0.00102 | 0.00561 | 0 | 0 | 16 | K | 2 |  |  |  | ROZPOCET | 0 | 0 | 0 | 0 | 0 | 1 | 0 | 16 | -288101732
261 | M | 59761337 | schodovka protiskluzná mrazuvzdorná šířky 300x600mm | kus | 11 |  | 0 |  |  |  | základní | 0 | 0 | 0.004 | 0.044 | 0 | 0 | 32 | M | 2 |  |  |  | ROZPOCET | 0 | 0 | 0 | 0 | 0 | 1 | 0 | 16 | -2126003209
| VV |  | 11 |  | 11 | [13 empty] | VV | 2 | 2 | True | 0 | ROZPOCET
| VV |  | Součet |  | 11 | [13 empty] | VV | 2 | 4 | True | 1 | ROZPOCET
262 | K | 771471132 | Montáž soklů z dlaždic keramických schodišťových stupňovitých do malty v přes 65 do 90 mm | m | 5 |  | 0 |  |  |  | základní | 0.448 | 2.24 | 0.00318 | 0.0159 | 0 | 0 | 16 | K | 2 |  |  |  | ROZPOCET | 0 | 0 | 0 | 0 | 0 | 1 | 0 | 16 | -2003398853
| VV |  | venkovní schodiště | [15 empty] | VV | 2 | 1 | True | 0 | ROZPOCET
| VV |  | 5,0 |  | 5 | [13 empty] | VV | 2 | 2 | True | 0 | ROZPOCET
| VV |  | Součet |  | 5 | [13 empty] | VV | 2 | 4 | True | 1 | ROZPOCET
263 | M | 59761416 | sokl-dlažba keramická slinutá hladká do interiéru i exteriéru 300x80mm viz kat list INT 04 /bude vzorkováno | kus | 18.333 |  | 0 |  |  |  | základní | 0 | 0 | 0.00045 | 0.0082498 | 0 | 0 | 32 | M | 2 |  |  |  | ROZPOCET | 0 | 0 | 0 | 0 | 0 | 1 | 0 | 16 | 1032955913
| VV |  | 5,0/0,3*1,1 |  | 18.333 | [13 empty] | VV | 2 | 2 | True | 0 | ROZPOCET
| VV |  | Součet |  | 18.333 | [13 empty] | VV | 2 | 4 | True | 1 | ROZPOCET
264 | K | 771474112 | Montáž soklů z dlaždic keramických rovných flexibilní lepidlo v přes 65 do 90 mm | m | 114.12 |  | 0 |  |  |  | základní | 0.19 | 21.6828 | 0.00043 | 0.049072 | 0 | 0 | 16 | K | 2 |  |  |  | ROZPOCET | 0 | 0 | 0 | 0 | 0 | 1 | 0 | 16 | 1732585840
| VV |  | 1.np | [15 empty] | VV | 2 | 1 | True | 0 | ROZPOCET
| VV |  | 14,8+19,9+17,5+14,18 |  | 66.38 | [13 empty] | VV | 2 | 2 | True | 0 | ROZPOCET
| VV |  | "sloupy sloupů rampa"1,6*2 |  | 3.2 | [13 empty] | VV | 2 | 2 | True | 0 | ROZPOCET
| VV |  | 2np | [15 empty] | VV | 2 | 1 | True | 0 | ROZPOCET
| VV |  | 32,58+11,96 |  | 44.54 | [13 empty] | VV | 2 | 2 | True | 0 | ROZPOCET
| VV |  | Součet |  | 114.12 | [13 empty] | VV | 2 | 4 | True | 1 | ROZPOCET
265 | M | 59761416 | sokl-dlažba keramická slinutá hladká do interiéru i exteriéru 300x80mm viz kat list INT 04 /bude vzorkováno | kus | 416.13 |  | 0 |  |  |  | základní | 0 | 0 | 0.00045 | 0.18726 | 0 | 0 | 32 | M | 2 |  |  |  | ROZPOCET | 0 | 0 | 0 | 0 | 0 | 1 | 0 | 16 | 1997104106
| VV |  | 110,29/0,3*1,1 |  | 404.397 | [13 empty] | VV | 2 | 2 | True | 0 | ROZPOCET
| VV |  | 3,2/0,3*1,1 |  | 11.733 | [13 empty] | VV | 2 | 2 | True | 0 | ROZPOCET
| VV |  | Součet |  | 416.13 | [13 empty] | VV | 2 | 4 | True | 1 | ROZPOCET
266 | K | 771574112 | Montáž podlah keramických hladkých lepených flexibilním lepidlem přes 9 do 12 ks/m2 | m2 | 289.54 |  | 0 |  |  |  | základní | 0.61 | 176.6194 | 0.0063 | 1.8241 | 0 | 0 | 16 | K | 2 |  |  |  | ROZPOCET | 0 | 0 | 0 | 0 | 0 | 1 | 0 | 16 | -1393834835
| VV |  | 1np | [15 empty] | VV | 2 | 1 | True | 0 | ROZPOCET
| VV |  | "venkovní mrazuvzdor "40,48 |  | 40.48 | [13 empty] | VV | 2 | 2 | True | 0 | ROZPOCET
| VV |  | "vnitřní protiskluz" (14,17+5,81+5,63+69,11+3,81+11,63+1,22+1,5+1,5+23,28+10,63+16,75+3,6+1,3+1,31+1,22+3,86+6,65+16,35+12,01+17,82+4,61) |  | 233.77 | [13 empty] | VV | 2 | 2 | True | 0 | ROZPOCET
| VV |  | 2np | [15 empty] | VV | 2 | 1 | True | 0 | ROZPOCET
| VV |  | "vnitřní protiskluz"(8,57+1,91+2,79+2,02) |  | 15.29 | [13 empty] | VV | 2 | 2 | True | 0 | ROZPOCET
| VV |  | Součet |  | 289.54 | [13 empty] | VV | 2 | 4 | True | 1 | ROZPOCET
267 | M | 59761409 | dlažba keramická slinutá protiskluzná do interiéru i exteriéru pro vysoké mechanické namáhání přes 9 do 12ks/m2 viz kat list INT 03 /bude vzorkováno | m2 | 273.966 |  | 0 |  |  |  | základní | 0 | 0 | 0.0192 | 5.2601 | 0 | 0 | 32 | M | 2 |  |  |  | ROZPOCET | 0 | 0 | 0 | 0 | 0 | 1 | 0 | 16 | 1795776501
| VV |  | 1np | [15 empty] | VV | 2 | 1 | True | 0 | ROZPOCET
| VV |  | "vnitřní protiskluz" (14,17+5,81+5,63+69,11+3,81+11,63+1,22+1,5+1,5+23,28+10,63+16,75+3,6+1,3+1,31+1,22+3,86+6,65+16,35+12,01+17,82+4,61) |  | 233.77 | [13 empty] | VV | 2 | 2 | True | 0 | ROZPOCET
| VV |  | 2np | [15 empty] | VV | 2 | 1 | True | 0 | ROZPOCET
| VV |  | "vnitřní protiskluz"(8,57+1,91+2,79+2,02) |  | 15.29 | [13 empty] | VV | 2 | 2 | True | 0 | ROZPOCET
| VV |  | Součet |  | 249.06 | [13 empty] | VV | 2 | 4 | True | 1 | ROZPOCET
| VV |  | 249,06*1,1 'Přepočtené koeficientem množství |  | 273.966 | [13 empty] | VV | 2 | 2 | False | 1 | ROZPOCET
268 | M | 5976R | dlažba keramická slinutá protiskluzná,mrazuvzdorná do interiéru i exteriéru pro vysoké mechanické namáhání přes 9 do 12ks/m2 viz kat list INT 03/bude vzorkováno | m2 | 46.178 |  | 0 |  |  |  | základní | 0 | 0 | 0.0192 | 0.88662 | 0 | 0 | 32 | M | 2 |  |  |  | ROZPOCET | 0 | 0 | 0 | 0 | 0 | 1 | 0 | 16 | 548940172
| VV |  | 1np | [15 empty] | VV | 2 | 1 | True | 0 | ROZPOCET
| VV |  | 40,48 |  | 40.48 | [13 empty] | VV | 2 | 2 | True | 0 | ROZPOCET
| VV |  | "podstupnice"1,5"nebo jen vystěrkovat |  | 1.5 | [13 empty] | VV | 2 | 2 | True | 0 | ROZPOCET
| VV |  | Mezisoučet |  | 41.98 | [13 empty] | VV | 2 | 3 | True | 1 | ROZPOCET
| VV |  | 41,98*1,1 'Přepočtené koeficientem množství |  | 46.178 | [13 empty] | VV | 2 | 2 | False | 1 | ROZPOCET
269 | K | 771577111 | Příplatek k montáži podlah keramických lepených flexibilním lepidlem za plochu do 5 m2 | m2 | 42.09 |  | 0 |  |  |  | základní | 0.03 | 1.2627 | 0 | 0 | 0 | 0 | 16 | K | 2 |  |  |  | ROZPOCET | 0 | 0 | 0 | 0 | 0 | 1 | 0 | 16 | 630906544
| VV |  | 1np | [15 empty] | VV | 2 | 1 | True | 0 | ROZPOCET
| VV |  | (5,81+5,63+3,81+1,22+1,5+1,5+3,6+1,3+1,31+1,22+3,86+4,61) |  | 35.37 | [13 empty] | VV | 2 | 2 | True | 0 | ROZPOCET
| VV |  | 2np | [15 empty] | VV | 2 | 1 | True | 0 | ROZPOCET
| VV |  | (1,91+2,79+2,02) |  | 6.72 | [13 empty] | VV | 2 | 2 | True | 0 | ROZPOCET
| VV |  | Součet |  | 42.09 | [13 empty] | VV | 2 | 4 | True | 1 | ROZPOCET
270 | K | 77157 | Příplatek k montáži podlah keramických lepených flexibilním lepidlem - spárování epoxid viz kat list INT 03,04 | m2 | 301.54 |  | 0 |  |  |  | základní | 0.1 | 30.154 | 0 | 0 | 0 | 0 | 16 | K | 2 |  |  |  | ROZPOCET | 0 | 0 | 0 | 0 | 0 | 1 | 0 | 16 | 1598377367
| VV |  | 292,04+9,5 |  | 301.54 | [13 empty] | VV | 2 | 2 | True | 0 | ROZPOCET
| VV |  | Součet |  | 301.54 | [13 empty] | VV | 2 | 4 | True | 1 | ROZPOCET
271 | K | 771591R1 | Systémová izolace pod dlažbu nátěrem nebo stěrkou | m2 | 155.124 |  | 0 |  |  |  | základní | 0.278 | 43.1245 | 0.0015 | 0.23269 | 0 | 0 | 16 | K | 2 |  |  |  | ROZPOCET | 0 | 0 | 0 | 0 | 0 | 1 | 0 | 16 | 1465777487
| VV |  | 1np | [15 empty] | VV | 2 | 1 | True | 0 | ROZPOCET
| VV |  | 5,81+3,81+11,64+1,22+1,5+1,5+1,3+1,31+1,22+3,86+6,65+16,35+12,01+17,82 |  | 86 | [13 empty] | VV | 2 | 2 | True | 0 | ROZPOCET
| VV |  | "svisle sokl"(10,0+7,95+14,8+4,7+5,2+5,2+4,83+4,7+4,73+8,7+10,82+17,7+14,18+8,4)*0,4 |  | 48.764 | [13 empty] | VV | 2 | 2 | True | 0 | ROZPOCET
| VV |  | 1,0*3*2,0 |  | 6 | [13 empty] | VV | 2 | 2 | True | 0 | ROZPOCET
| VV |  | 2np | [15 empty] | VV | 2 | 1 | True | 0 | ROZPOCET
| VV |  | (1,91+2,79+2,02) |  | 6.72 | [13 empty] | VV | 2 | 2 | True | 0 | ROZPOCET
| VV |  | "svisle sokl"(5,75+7,55+5,8)*0,4 |  | 7.64 | [13 empty] | VV | 2 | 2 | True | 0 | ROZPOCET
| VV |  | Součet |  | 155.124 | [13 empty] | VV | 2 | 4 | True | 1 | ROZPOCET
272 | K | 776421312 | Montáž přechodových šroubovaných lišt | m | 18.3 |  | 0 |  |  |  | základní | 0.264 | 4.8312 | 0 | 0 | 0 | 0 | 16 | K | 2 |  |  |  | ROZPOCET | 0 | 0 | 0 | 0 | 0 | 1 | 0 | 16 | 1822260253
| VV |  | 1np | [15 empty] | VV | 2 | 1 | True | 0 | ROZPOCET
| VV |  | 12,3 |  | 12.3 | [13 empty] | VV | 2 | 2 | True | 0 | ROZPOCET
| VV |  | 2np | [15 empty] | VV | 2 | 1 | True | 0 | ROZPOCET
| VV |  | 6,0 |  | 6 | [13 empty] | VV | 2 | 2 | True | 0 | ROZPOCET
| VV |  | Součet |  | 18.3 | [13 empty] | VV | 2 | 4 | True | 1 | ROZPOCET
273 | M | 55343R2 | profil přechodový nerez vrtaný bude vzorkováno | m | 21.045 |  | 0 |  |  |  | základní | 0 | 0 | 0.00016 | 0.0033672 | 0 | 0 | 32 | M | 2 |  |  |  | ROZPOCET | 0 | 0 | 0 | 0 | 0 | 1 | 0 | 16 | -1316370853
| VV |  | 18,3 |  | 18.3 | [13 empty] | VV | 2 | 2 | True | 0 | ROZPOCET
| VV |  | Součet |  | 18.3 | [13 empty] | VV | 2 | 4 | True | 1 | ROZPOCET
| VV |  | 18,3*1,15 'Přepočtené koeficientem množství |  | 21.045 | [13 empty] | VV | 2 | 2 | False | 1 | ROZPOCET
274 | K | 771161011 | Montáž profilu dilatační spáry v rovině dlažby | m | 8 |  | 0 |  |  |  | základní | 0.052 | 0.416 | 0 | 0 | 0 | 0 | 16 | K | 2 |  |  |  | ROZPOCET | 0 | 0 | 0 | 0 | 0 | 1 | 0 | 16 | 1135564497
| VV |  | 1.np | [15 empty] | VV | 2 | 1 | True | 0 | ROZPOCET
| VV |  | 8,0 |  | 8 | [13 empty] | VV | 2 | 2 | True | 0 | ROZPOCET
| VV |  | Součet |  | 8 | [13 empty] | VV | 2 | 4 | True | 1 | ROZPOCET
275 | M | SCSR3 | Dilatační lišta nerezová | m | 8.8 |  | 0 |  |  |  | základní | 0 | 0 | 0.0001 | 0.00088 | 0 | 0 | 32 | M | 2 |  |  |  | ROZPOCET | 0 | 0 | 0 | 0 | 0 | 1 | 0 | 16 | -994105331
| VV |  | 8 |  | 8 | [13 empty] | VV | 2 | 2 | True | 0 | ROZPOCET
| VV |  | Součet |  | 8 | [13 empty] | VV | 2 | 4 | True | 1 | ROZPOCET
| VV |  | 8*1,1 'Přepočtené koeficientem množství |  | 8.8 | [13 empty] | VV | 2 | 2 | False | 1 | ROZPOCET
276 | K | 998771202 | Přesun hmot procentní pro podlahy z dlaždic v objektech v přes 6 do 12 m | % |  |  | 0 |  |  |  | základní | 0 | 0 | 0 | 0 | 0 | 0 | 16 | K | 2 |  |  |  | ROZPOCET | 0 | 0 | 0 | 0 | 0 | 1 | 0 | 16 | 1753710893
| D | 776 | Podlahy povlakové |  |  |  | 0 | [5 empty] | 26.7719 |  | 0.30831 |  | 0 | 2 | D | 1 |  |  |  | ROZPOCET | [6 empty] | 0
277 | K | 776111311 | Vysátí podkladu povlakových podlah | m2 | 27.44 |  | 0 |  |  |  | základní | 0.024 | 0.65856 | 0 | 0 | 0 | 0 | 16 | K | 2 |  |  |  | ROZPOCET | 0 | 0 | 0 | 0 | 0 | 1 | 0 | 16 | -1521806244
278 | K | 776121112 | Vodou ředitelná penetrace savého podkladu povlakových podlah | m2 | 27.44 |  | 0 |  |  |  | základní | 0.058 | 1.5915 | 3e-05 | 0.0008232 | 0 | 0 | 16 | K | 2 |  |  |  | ROZPOCET | 0 | 0 | 0 | 0 | 0 | 1 | 0 | 16 | 843423057
279 | K | 776141112 | Stěrka podlahová nivelační pro vyrovnání podkladu povlakových podlah pevnosti 20 MPa tl přes 3 do 5 mm | m2 | 27.44 |  | 0 |  |  |  | základní | 0.245 | 6.7228 | 0.00758 | 0.208 | 0 | 0 | 16 | K | 2 |  |  |  | ROZPOCET | 0 | 0 | 0 | 0 | 0 | 1 | 0 | 16 | 59554748
280 | K | 776241111 | Lepení hladkých (bez vzoru) pásů ze sametového vinylu | m2 | 27.44 |  | 0 |  |  |  | základní | 0.224 | 6.1466 | 0.0003 | 0.008232 | 0 | 0 | 16 | K | 2 |  |  |  | ROZPOCET | 0 | 0 | 0 | 0 | 0 | 1 | 0 | 16 | 1477671456
| VV |  | 10,07 |  | 10.07 | [13 empty] | VV | 2 | 2 | True | 0 | ROZPOCET
| VV |  | 8,67+8,7 |  | 17.37 | [13 empty] | VV | 2 | 2 | True | 0 | ROZPOCET
| VV |  | Součet |  | 27.44 | [13 empty] | VV | 2 | 4 | True | 1 | ROZPOCET
281 | M | 28411R1 | krytina podlahová vinylová tl.2mm / viz katalog.list INT 02 a tech.zpráva /bude vzorkováno | m2 | 30.184 |  | 0 |  |  |  | základní | 0 | 0 | 0.0025 | 0.07546 | 0 | 0 | 32 | M | 2 |  |  |  | ROZPOCET | 0 | 0 | 0 | 0 | 0 | 1 | 0 | 16 | 1679963014
| VV |  | 27,44 |  | 27.44 | [13 empty] | VV | 2 | 2 | True | 0 | ROZPOCET
| VV |  | Součet |  | 27.44 | [13 empty] | VV | 2 | 4 | True | 1 | ROZPOCET
| VV |  | 27,44*1,1 'Přepočtené koeficientem množství |  | 30.184 | [13 empty] | VV | 2 | 2 | False | 1 | ROZPOCET
282 | K | 776411112 | Montáž obvodových soklíků výšky do 100 mm | m | 38.08 |  | 0 |  |  |  | základní | 0.306 | 11.6525 | 3e-05 | 0.0011424 | 0 | 0 | 16 | K | 2 |  |  |  | ROZPOCET | 0 | 0 | 0 | 0 | 0 | 1 | 0 | 16 | 333567003
| VV |  | 14,0+12,0+12,08 |  | 38.08 | [13 empty] | VV | 2 | 2 | True | 0 | ROZPOCET
| VV |  | Součet |  | 38.08 | [13 empty] | VV | 2 | 4 | True | 1 | ROZPOCET
283 | M | 28411 | lišta soklová -lištový vinilový sokl v.80mm vč.koutů a rohů | m | 41.888 |  | 0 |  |  |  | základní | 0 | 0 | 0.00035 | 0.014661 | 0 | 0 | 32 | M | 2 |  |  |  | ROZPOCET | 0 | 0 | 0 | 0 | 0 | 1 | 0 | 16 | 418947060
| VV |  | 38,08 |  | 38.08 | [13 empty] | VV | 2 | 2 | True | 1 | ROZPOCET
| VV |  | 38,08*1,1 'Přepočtené koeficientem množství |  | 41.888 | [13 empty] | VV | 2 | 2 | False | 1 | ROZPOCET
284 | K | 998776202 | Přesun hmot procentní pro podlahy povlakové v objektech v přes 6 do 12 m | % |  |  | 0 |  |  |  | základní | 0 | 0 | 0 | 0 | 0 | 0 | 16 | K | 2 |  |  |  | ROZPOCET | 0 | 0 | 0 | 0 | 0 | 1 | 0 | 16 | -981877503
| D | 777 | Podlahy lité |  |  |  | 0 | [5 empty] | 58.5546 |  | 0.82942 |  | 0 | 2 | D | 1 |  |  |  | ROZPOCET | [6 empty] | 0
285 | K | 777111111 | Vysátí podkladu před provedením lité podlahy | m2 | 130.45 |  | 0 |  |  |  | základní | 0.032 | 4.1744 | 0 | 0 | 0 | 0 | 16 | K | 2 |  |  |  | ROZPOCET | 0 | 0 | 0 | 0 | 0 | 1 | 0 | 16 | 240059037
286 | K | 777R13 | Penetrace na savé a porézní podklady vhodná pod průmyslové samonivelační stěrky | m2 | 130.45 |  | 0 |  |  |  | základní | 0.113 | 14.7409 | 0.0003 | 0.039135 | 0 | 0 | 16 | K | 2 |  |  |  | ROZPOCET | 0 | 0 | 0 | 0 | 0 | 1 | 0 | 16 | -601514740
287 | K | 776R141 | Průmyslová samonivalační podlahová stěrka s vysokou provozní zátěží tl.4,0-6,0 mm, vhodná jako podklad pod silnovrstvou podlahovou stěrku /v případě nerovnosti podkladu/dále dle skladby S06 ,tech. zpráva | m2 | 130.45 |  | 0 |  |  |  | základní | 0.192 | 25.0464 | 0.00585 | 0.76313 | 0 | 0 | 16 | K | 2 |  |  |  | ROZPOCET | 0 | 0 | 0 | 0 | 0 | 1 | 0 | 16 | 1330008013
| VV |  | -sanace trhlin - sklovláknová tkanina s epoxidovou pryskyřicí | [15 empty] | VV | 2 | 1 | True | 0 | ROZPOCET
| VV |  | dilatace provedené dle požadavku výrobce stěrky | [15 empty] | VV | 2 | 1 | True | 0 | ROZPOCET
| VV |  | 9,57+82,2+8,18+18,5 |  | 118.45 | [13 empty] | VV | 2 | 2 | True | 0 | ROZPOCET
| VV |  | "sokl"12,0 |  | 12 | [13 empty] | VV | 2 | 2 | True | 0 | ROZPOCET
| VV |  | sokly s požlábkem v.100mm,cca 117,0m | [15 empty] | VV | 2 | 1 | True | 0 | ROZPOCET
| VV |  | Součet |  | 130.45 | [13 empty] | VV | 2 | 4 | True | 1 | ROZPOCET
288 | K | 777R61 | Silnovrstvá podlahová stěrka tl.9mm pro použití v gastro provozu dle konkrétní specifikace zvoleného dodavatele, např. polyuretanbetonová, s chemickou a mechanickou odolností pro gastro provoz shodnou v celé skladbě./dále dle skladby S06tech. zpráva | m2 | 130.45 |  | 0 |  |  |  | základní | 0.108 | 14.0886 | 0.0002 | 0.02609 | 0 | 0 | 16 | K | 2 |  |  |  | ROZPOCET | 0 | 0 | 0 | 0 | 0 | 1 | 0 | 16 | 1275167748
| VV |  | Stěrka s bezprašným nenasákavým povrchem a s rotiskluzností r12, probarvená a kompaktní v celé tloušťce. | [15 empty] | VV | 2 | 1 | True | 0 | ROZPOCET
| VV |  | (v případě, kdy je dodavatel schopen dodržet požadované parametry, lze tloušťku stěrky snížit dle jeho technolog. předpisu) | [15 empty] | VV | 2 | 1 | True | 0 | ROZPOCET
| VV |  | Před realizací stěrky nutno provést ověřovací odtrhové zkoušky | [15 empty] | VV | 2 | 1 | True | 0 | ROZPOCET
| VV |  | 130,45 |  | 130.45 | [13 empty] | VV | 2 | 2 | True | 0 | ROZPOCET
| VV |  | sokly s požlábkem v.100mm,cca 117,0m | [15 empty] | VV | 2 | 1 | True | 0 | ROZPOCET
| VV |  | Součet |  | 130.45 | [13 empty] | VV | 2 | 4 | True | 1 | ROZPOCET
289 | K | 771161011 | Montáž profilu dilatační spáry v rovině dlažby | m | 9.7 |  | 0 |  |  |  | základní | 0.052 | 0.5044 | 0 | 0 | 0 | 0 | 16 | K | 2 |  |  |  | ROZPOCET | 0 | 0 | 0 | 0 | 0 | 1 | 0 | 16 | -242681563
| VV |  | 2.np | [15 empty] | VV | 2 | 1 | True | 0 | ROZPOCET
| VV |  | 9,7 |  | 9.7 | [13 empty] | VV | 2 | 2 | True | 0 | ROZPOCET
| VV |  | Součet |  | 9.7 | [13 empty] | VV | 2 | 4 | True | 1 | ROZPOCET
290 | M | SCSR3 | Dilatační lišta nerezová | m | 10.67 |  | 0 |  |  |  | základní | 0 | 0 | 0.0001 | 0.001067 | 0 | 0 | 32 | M | 2 |  |  |  | ROZPOCET | 0 | 0 | 0 | 0 | 0 | 1 | 0 | 16 | 1521903163
| VV |  | 9,7 |  | 9.7 | [13 empty] | VV | 2 | 2 | True | 0 | ROZPOCET
| VV |  | Součet |  | 9.7 | [13 empty] | VV | 2 | 4 | True | 1 | ROZPOCET
| VV |  | 9,7*1,1 'Přepočtené koeficientem množství |  | 10.67 | [13 empty] | VV | 2 | 2 | False | 1 | ROZPOCET
291 | K | 998777202 | Přesun hmot procentní pro podlahy lité v objektech v přes 6 do 12 m | % |  |  | 0 |  |  |  | základní | 0 | 0 | 0 | 0 | 0 | 0 | 16 | K | 2 |  |  |  | ROZPOCET | 0 | 0 | 0 | 0 | 0 | 1 | 0 | 16 | 44920833
| D | 781 | Dokončovací práce - obklady |  |  |  | 0 | [5 empty] | 708.2858 |  | 16.1853 |  | 0 | 2 | D | 1 |  |  |  | ROZPOCET | [6 empty] | 0
292 | K | 781111011 | Ometení (oprášení) stěny při přípravě podkladu | m2 | 644.965 |  | 0 |  |  |  | základní | 0.012 | 7.7396 | 0 | 0 | 0 | 0 | 16 | K | 2 |  |  |  | ROZPOCET | 0 | 0 | 0 | 0 | 0 | 1 | 0 | 16 | -1243448789
293 | K | 781121011 | Nátěr penetrační na stěnu | m2 | 644.965 |  | 0 |  |  |  | základní | 0.044 | 28.3785 | 0.0003 | 0.19349 | 0 | 0 | 16 | K | 2 |  |  |  | ROZPOCET | 0 | 0 | 0 | 0 | 0 | 1 | 0 | 16 | 1242679279
294 | K | 781151031 | Celoplošné vyrovnání podkladu stěrkou tl 3 mm | m2 | 644.965 |  | 0 |  |  |  | základní | 0.099 | 63.8515 | 0.0045 | 2.9023 | 0 | 0 | 16 | K | 2 |  |  |  | ROZPOCET | 0 | 0 | 0 | 0 | 0 | 1 | 0 | 16 | 1953611202
295 | K | 781474113 | Montáž obkladů vnitřních keramických hladkých přes 12 do 19 ks/m2 lepených flexibilním lepidlem | m2 | 595.508 |  | 0 |  |  |  | základní | 0.664 | 395.4173 | 0.00605 | 3.6028 | 0 | 0 | 16 | K | 2 |  |  |  | ROZPOCET | 0 | 0 | 0 | 0 | 0 | 1 | 0 | 16 | -1044721132
| VV |  | form.400/200 | [15 empty] | VV | 2 | 1 | True | 0 | ROZPOCET
| VV |  | 1np | [15 empty] | VV | 2 | 1 | True | 0 | ROZPOCET
| VV |  | "1.03"2*(5,7+2,7)*2,0 |  | 33.6 | [13 empty] | VV | 2 | 2 | True | 0 | ROZPOCET
| VV |  | -(1,3*1,97+0,9*1,97*2+1,3*1,97) |  | -8.668 | [13 empty] | VV | 2 | 2 | True | 0 | ROZPOCET
| VV |  | "1.04"2*(2,0+2,75)*2,0 |  | 19 | [13 empty] | VV | 2 | 2 | True | 0 | ROZPOCET
| VV |  | -(0,9*1,97) |  | -1.773 | [13 empty] | VV | 2 | 2 | True | 0 | ROZPOCET
| VV |  | "1.05"2*(2,0+2,75)*2,0 |  | 19 | [13 empty] | VV | 2 | 2 | True | 0 | ROZPOCET
| VV |  | -0,9*1,97 |  | -1.773 | [13 empty] | VV | 2 | 2 | True | 0 | ROZPOCET
| VV |  | "1.06,1.011"81,7*2,0+13,37*2,0 |  | 190.14 | [13 empty] | VV | 2 | 2 | True | 0 | ROZPOCET
| VV |  | -(0,8*1,97*6+0,9*1,97*4+1,3*1,97) |  | -19.109 | [13 empty] | VV | 2 | 2 | True | 0 | ROZPOCET
| VV |  | "1.08"2*(2,1+1,6)*2,0 |  | 14.8 | [13 empty] | VV | 2 | 2 | True | 0 | ROZPOCET
| VV |  | -0,8*1,97 |  | -1.576 | [13 empty] | VV | 2 | 2 | True | 0 | ROZPOCET
| VV |  | "1.09"2*0,8*2,0 |  | 3.2 | [13 empty] | VV | 2 | 2 | True | 0 | ROZPOCET
| VV |  | "09a"2*(1,48+0,9)*2,0 |  | 9.52 | [13 empty] | VV | 2 | 2 | True | 0 | ROZPOCET
| VV |  | -0,6*2,0 |  | -1.2 | [13 empty] | VV | 2 | 2 | True | 0 | ROZPOCET
| VV |  | "09b,c"2*(1,6+1,9)*2,0 |  | 14 | [13 empty] | VV | 2 | 2 | True | 0 | ROZPOCET
| VV |  | -0,6*1,97 |  | -1.182 | [13 empty] | VV | 2 | 2 | True | 0 | ROZPOCET
| VV |  | "1.14"2*(2,75+1,2)*2,0 |  | 15.8 | [13 empty] | VV | 2 | 2 | True | 0 | ROZPOCET
| VV |  | -(0,8*1,97+0,6*1,97) |  | -2.758 | [13 empty] | VV | 2 | 2 | True | 0 | ROZPOCET
| VV |  | "1.15"2*(0,85+1,45)*2,0 |  | 9.2 | [13 empty] | VV | 2 | 2 | True | 0 | ROZPOCET
| VV |  | -(0,6*1,97*2) |  | -2.364 | [13 empty] | VV | 2 | 2 | True | 0 | ROZPOCET
| VV |  | "1.16"2*(0,9+1,45)*2,0 |  | 9.4 | [13 empty] | VV | 2 | 2 | True | 0 | ROZPOCET
| VV |  | -(0,6*1,97) |  | -1.182 | [13 empty] | VV | 2 | 2 | True | 0 | ROZPOCET
| VV |  | "1.17"2*(0,8+1,45)*2,0 |  | 9 | [13 empty] | VV | 2 | 2 | True | 0 | ROZPOCET
| VV |  | -(0,6*1,97) |  | -1.182 | [13 empty] | VV | 2 | 2 | True | 0 | ROZPOCET
| VV |  | "1.18"2*(1,35+2,8)*2,0 |  | 16.6 | [13 empty] | VV | 2 | 2 | True | 0 | ROZPOCET
| VV |  | -(0,9*1,97*2) |  | -3.546 | [13 empty] | VV | 2 | 2 | True | 0 | ROZPOCET
| VV |  | "1.20"2*(2,05+3,2)*2,0 |  | 21 | [13 empty] | VV | 2 | 2 | True | 0 | ROZPOCET
| VV |  | -(0,8*1,97) |  | -1.576 | [13 empty] | VV | 2 | 2 | True | 0 | ROZPOCET
| VV |  | "1.21"2*(2,75+5,95)*2,0 |  | 34.8 | [13 empty] | VV | 2 | 2 | True | 0 | ROZPOCET
| VV |  | -(0,8*1,97) |  | -1.576 | [13 empty] | VV | 2 | 2 | True | 0 | ROZPOCET
| VV |  | "1.23"2*(2,95+6,0)*2,0 |  | 35.8 | [13 empty] | VV | 2 | 2 | True | 0 | ROZPOCET
| VV |  | -(0,8*1,97*2) |  | -3.152 | [13 empty] | VV | 2 | 2 | True | 0 | ROZPOCET
| VV |  | "1.24"2*(1,65+2,75)*2,0 |  | 17.6 | [13 empty] | VV | 2 | 2 | True | 0 | ROZPOCET
| VV |  | -0,9*1,97 |  | -1.773 | [13 empty] | VV | 2 | 2 | True | 0 | ROZPOCET
| VV |  | Mezisoučet |  | 418.07 | [13 empty] | VV | 2 | 3 | True | 0 | ROZPOCET
| VV |  | 2np | [15 empty] | VV | 2 | 1 | True | 0 | ROZPOCET
| VV |  | "2.04"2*(2,55+3,7)*2,0 |  | 25 | [13 empty] | VV | 2 | 2 | True | 0 | ROZPOCET
| VV |  | -0,9*1,97 |  | -1.773 | [13 empty] | VV | 2 | 2 | True | 0 | ROZPOCET
| VV |  | "2.05"2*(11,65+6,1)*2,60+0,4*2,60*4 |  | 96.46 | [13 empty] | VV | 2 | 2 | True | 0 | ROZPOCET
| VV |  | -(2,4*1,8*4+5,4*2,0+1,0*2,0+1,7*2,5) |  | -34.33 | [13 empty] | VV | 2 | 2 | True | 0 | ROZPOCET
| VV |  | "2.05a"(2*4,8+1,85)*2,0 |  | 22.9 | [13 empty] | VV | 2 | 2 | True | 0 | ROZPOCET
| VV |  | -(0,9*1,97*3+1,1*2,0) |  | -7.519 | [13 empty] | VV | 2 | 2 | True | 0 | ROZPOCET
| VV |  | "2.06"2*(2,9*2,75)*2,6 |  | 41.47 | [13 empty] | VV | 2 | 2 | True | 0 | ROZPOCET
| VV |  | -1,0*2,0 |  | -2 | [13 empty] | VV | 2 | 2 | True | 0 | ROZPOCET
| VV |  | "2.08"2*(2,8+6,9)*2,60 |  | 50.44 | [13 empty] | VV | 2 | 2 | True | 0 | ROZPOCET
| VV |  | -(1,0*2,0+0,9*1,97+2,0*1,35) |  | -6.473 | [13 empty] | VV | 2 | 2 | True | 0 | ROZPOCET
| VV |  | "2.10"(2*0,3+2,7)*2,0 |  | 6.6 | [13 empty] | VV | 2 | 2 | True | 0 | ROZPOCET
| VV |  | "2.11"2*(1,3+1,4)*2,0 |  | 10.8 | [13 empty] | VV | 2 | 2 | True | 0 | ROZPOCET
| VV |  | -0,6*1,97*3 |  | -3.546 | [13 empty] | VV | 2 | 2 | True | 0 | ROZPOCET
| VV |  | "2.12"2*(2,8+1,0)*2,0 |  | 15.2 | [13 empty] | VV | 2 | 2 | True | 0 | ROZPOCET
| VV |  | -(0,6*1,97+2,4*1,2) |  | -4.062 | [13 empty] | VV | 2 | 2 | True | 0 | ROZPOCET
| VV |  | "2.13"2*(1,4+1,4)*2,0 |  | 11.2 | [13 empty] | VV | 2 | 2 | True | 0 | ROZPOCET
| VV |  | -0,6*1,97 |  | -1.182 | [13 empty] | VV | 2 | 2 | True | 0 | ROZPOCET
| VV |  | Mezisoučet |  | 219.185 | [13 empty] | VV | 2 | 3 | True | 0 | ROZPOCET
| VV |  | "dekor"-49,457 |  | -49.457 | [13 empty] | VV | 2 | 2 | True | 0 | ROZPOCET
| VV |  | "ostění"34,3*0,15 |  | 5.145 | [13 empty] | VV | 2 | 2 | True | 0 | ROZPOCET
| VV |  | "parapety"17,1*0,15 |  | 2.565 | [13 empty] | VV | 2 | 2 | True | 0 | ROZPOCET
| VV |  | Součet |  | 595.508 | [13 empty] | VV | 2 | 4 | True | 1 | ROZPOCET
296 | M | 59761071 | obklad keramický hladký přes 12 do 19ks/m2 | m2 | 655.059 |  | 0 |  |  |  | základní | 0 | 0 | 0.0129 | 8.4503 | 0 | 0 | 32 | M | 2 |  |  |  | ROZPOCET | 0 | 0 | 0 | 0 | 0 | 1 | 0 | 16 | 1272554376
| VV |  | 595,508 |  | 595.508 | [13 empty] | VV | 2 | 2 | True | 1 | ROZPOCET
| VV |  | 595,508*1,1 'Přepočtené koeficientem množství |  | 655.059 | [13 empty] | VV | 2 | 2 | False | 1 | ROZPOCET
297 | K | 781474118 | Montáž obkladů vnitřních keramických hladkých přes 45 do 50 ks/m2 lepených flexibilním lepidlem | m2 | 49.457 |  | 0 |  |  |  | základní | 0.858 | 42.4341 | 0.005 | 0.24729 | 0 | 0 | 16 | K | 2 |  |  |  | ROZPOCET | 0 | 0 | 0 | 0 | 0 | 1 | 0 | 16 | -116705822
| VV |  | dekor -150/150 | [15 empty] | VV | 2 | 1 | True | 0 | ROZPOCET
| VV |  | 157,35*0,15 |  | 23.603 | [13 empty] | VV | 2 | 2 | True | 0 | ROZPOCET
| VV |  | Mezisoučet |  | 23.603 | [13 empty] | VV | 2 | 3 | True | 0 | ROZPOCET
| VV |  | 2np | [15 empty] | VV | 2 | 1 | True | 0 | ROZPOCET
| VV |  | 172,36*0,15 |  | 25.854 | [13 empty] | VV | 2 | 2 | True | 0 | ROZPOCET
| VV |  | Mezisoučet |  | 25.854 | [13 empty] | VV | 2 | 3 | True | 0 | ROZPOCET
| VV |  | Součet |  | 49.457 | [13 empty] | VV | 2 | 4 | True | 1 | ROZPOCET
298 | M | 59761637 | obklad keramický hladký přes 45 do 50ks/m2 | m2 | 54.403 |  | 0 |  |  |  | základní | 0 | 0 | 0.01 | 0.54403 | 0 | 0 | 32 | M | 2 |  |  |  | ROZPOCET | 0 | 0 | 0 | 0 | 0 | 1 | 0 | 16 | -269005917
| VV |  | 49,457 |  | 49.457 | [13 empty] | VV | 2 | 2 | True | 1 | ROZPOCET
| VV |  | 49,457*1,1 'Přepočtené koeficientem množství |  | 54.403 | [13 empty] | VV | 2 | 2 | False | 1 | ROZPOCET
299 | K | 781477111 | Příplatek k montáži obkladů vnitřních keramických hladkých za plochu do 10 m2 | m2 | 644.965 |  | 0 |  |  |  | základní | 0.13 | 83.8455 | 0 | 0 | 0 | 0 | 16 | K | 2 |  |  |  | ROZPOCET | 0 | 0 | 0 | 0 | 0 | 1 | 0 | 16 | 359065952
| VV |  | 595,508+49,457 |  | 644.965 | [13 empty] | VV | 2 | 2 | True | 0 | ROZPOCET
| VV |  | Součet |  | 644.965 | [13 empty] | VV | 2 | 4 | True | 1 | ROZPOCET
300 | K | 781494111 | Plastové profily rohové lepené flexibilním lepidlem | m | 96 |  | 0 |  |  |  | základní | 0.248 | 23.808 | 0.00055 | 0.0528 | 0 | 0 | 16 | K | 2 |  |  |  | ROZPOCET | 0 | 0 | 0 | 0 | 0 | 1 | 0 | 16 | 934388881
301 | K | 781494511 | Plastové profily ukončovací lepené flexibilním lepidlem//// | m | 285.88 |  | 0 |  |  |  | základní | 0.16 | 45.7408 | 0.0005 | 0.14294 | 0 | 0 | 16 | K | 2 |  |  |  | ROZPOCET | 0 | 0 | 0 | 0 | 0 | 1 | 0 | 16 | 199640850
| VV |  | 16,05+10,0+9,8+81,7+7,95+4,7+5,2+5,2+13,7+8,7+4,8+4,7+4,7+8,7+10,8+17,7+18,4+9,1 |  | 241.9 | [13 empty] | VV | 2 | 2 | True | 0 | ROZPOCET
| VV |  | 12,8+12,08+5,75+7,55+5,8 |  | 43.98 | [13 empty] | VV | 2 | 2 | True | 0 | ROZPOCET
| VV |  | Součet |  | 285.88 | [13 empty] | VV | 2 | 4 | True | 1 | ROZPOCET
302 | K | 781571131 | Montáž obkladů ostění šířky do 200 mm lepenými flexibilním lepidlem//// | m | 34.3 |  | 0 |  |  |  | základní | 0.39 | 13.377 | 0.00095 | 0.032585 | 0 | 0 | 16 | K | 2 |  |  |  | ROZPOCET | 0 | 0 | 0 | 0 | 0 | 1 | 0 | 16 | 743195579
| VV |  | 2,0+4,0 |  | 6 | [13 empty] | VV | 2 | 2 | True | 0 | ROZPOCET
| VV |  | 19,2+2,7+4,0+2,4 |  | 28.3 | [13 empty] | VV | 2 | 2 | True | 0 | ROZPOCET
| VV |  | Součet |  | 34.3 | [13 empty] | VV | 2 | 4 | True | 1 | ROZPOCET
303 | K | 781674113 | Montáž obkladů parapetů š přes 150 do 200 mm z dlaždic keramických lepených flexibilním lepidlem/// | m | 17.1 |  | 0 |  |  |  | základní | 0.216 | 3.6936 | 0.00098 | 0.016758 | 0 | 0 | 16 | K | 2 |  |  |  | ROZPOCET | 0 | 0 | 0 | 0 | 0 | 1 | 0 | 16 | -1415787066
| VV |  | 1,2+0,9 |  | 2.1 | [13 empty] | VV | 2 | 2 | True | 0 | ROZPOCET
| VV |  | 2,4*4+2,0+2,4+1,0 |  | 15 | [13 empty] | VV | 2 | 2 | True | 0 | ROZPOCET
| VV |  | Součet |  | 17.1 | [13 empty] | VV | 2 | 4 | True | 1 | ROZPOCET
304 | K | 998781202 | Přesun hmot procentní pro obklady keramické v objektech v přes 6 do 12 m | % |  |  | 0 |  |  |  | základní | 0 | 0 | 0 | 0 | 0 | 0 | 16 | K | 2 |  |  |  | ROZPOCET | 0 | 0 | 0 | 0 | 0 | 1 | 0 | 16 | 855799889
| D | 783 | Dokončovací práce - nátěry |  |  |  | 0 | [5 empty] | 74.0238 |  | 0.063246 |  | 0 | 2 | D | 1 |  |  |  | ROZPOCET | [6 empty] | 0
305 | K | 4,2 | Vysátí betonových podlah před provedením nátěru | m2 | 5 |  | 0 |  |  |  | základní | 0.032 | 0.16 | 0 | 0 | 0 | 0 | 16 | K | 2 |  |  |  | ROZPOCET | 0 | 0 | 0 | 0 | 0 | 1 | 0 | 16 | -1079842419
306 | K | 783913161 | Penetrační nátěr pórovitých betonových podlah | m2 | 5 |  | 0 |  |  |  | základní | 0.09 | 0.45 | 0.00021 | 0.00105 | 0 | 0 | 16 | K | 2 |  |  |  | ROZPOCET | 0 | 0 | 0 | 0 | 0 | 1 | 0 | 16 | -1312302952
307 | K | 783917161 | Krycí dvojnásobný nátěr betonové podlahy /viz výpis skladeb | m2 | 5 |  | 0 |  |  |  | základní | 0.211 | 1.055 | 0.00038 | 0.0019 | 0 | 0 | 16 | K | 2 |  |  |  | ROZPOCET | 0 | 0 | 0 | 0 | 0 | 1 | 0 | 16 | -2015323658
308 | K | 783997151 | Příplatek k cenám krycího nátěru betonové podlahy za protiskluznou úpravu | m2 | 5 |  | 0 |  |  |  | základní | 0.09 | 0.45 | 0.0025 | 0.0125 | 0 | 0 | 16 | K | 2 |  |  |  | ROZPOCET | 0 | 0 | 0 | 0 | 0 | 1 | 0 | 16 | 764014051
309 | K | 783106807 | Odstranění nátěrů z truhlářských konstrukcí odstraňovačem nátěrů | m2 | 32.2 |  | 0 |  |  |  | základní | 0.305 | 9.821 | 0.00011 | 0.003542 | 0 | 0 | 16 | K | 2 |  |  |  | ROZPOCET | 0 | 0 | 0 | 0 | 0 | 1 | 0 | 16 | -1365414061
| VV |  | "dveře poz.20-23" | [15 empty] | VV | 2 | 1 | True | 0 | ROZPOCET
| VV |  | 16,1*2 |  | 32.2 | [13 empty] | VV | 2 | 2 | True | 0 | ROZPOCET
| VV |  | Součet |  | 32.2 | [13 empty] | VV | 2 | 4 | True | 1 | ROZPOCET
310 | K | 783101203 | Jemné obroušení podkladu truhlářských konstrukcí před provedením nátěru | m2 | 32.2 |  | 0 |  |  |  | základní | 0.116 | 3.7352 | 2e-05 | 0.000644 | 0 | 0 | 16 | K | 2 |  |  |  | ROZPOCET | 0 | 0 | 0 | 0 | 0 | 1 | 0 | 16 | -942666874
311 | K | 783122121 | Lokální tmelení truhlářských konstrukcí včetně přebroušení disperzním tmelem plochy do 50% | m2 | 32.2 |  | 0 |  |  |  | základní | 0.192 | 6.1824 | 0.00017 | 0.005474 | 0 | 0 | 16 | K | 2 |  |  |  | ROZPOCET | 0 | 0 | 0 | 0 | 0 | 1 | 0 | 16 | 831950301
312 | K | 783101403 | Oprášení podkladu truhlářských konstrukcí před provedením nátěru | m2 | 32.2 |  | 0 |  |  |  | základní | 0.014 | 0.4508 | 0 | 0 | 0 | 0 | 16 | K | 2 |  |  |  | ROZPOCET | 0 | 0 | 0 | 0 | 0 | 1 | 0 | 16 | -400487020
313 | K | 783113101 | Jednonásobný napouštěcí syntetický nátěr truhlářských konstrukcí | m2 | 32.2 |  | 0 |  |  |  | základní | 0.138 | 4.4436 | 0.00017 | 0.005474 | 0 | 0 | 16 | K | 2 |  |  |  | ROZPOCET | 0 | 0 | 0 | 0 | 0 | 1 | 0 | 16 | 1534157792
314 | K | 783114101 | Základní jednonásobný syntetický nátěr truhlářských konstrukcí | m2 | 32.2 |  | 0 |  |  |  | základní | 0.155 | 4.991 | 0.00013 | 0.004186 | 0 | 0 | 16 | K | 2 |  |  |  | ROZPOCET | 0 | 0 | 0 | 0 | 0 | 1 | 0 | 16 | -2066337536
315 | K | 783117101 | Krycí jednonásobný syntetický nátěr truhlářských konstrukcí | m2 | 32.2 |  | 0 |  |  |  | základní | 0.166 | 5.3452 | 0.00012 | 0.003864 | 0 | 0 | 16 | K | 2 |  |  |  | ROZPOCET | 0 | 0 | 0 | 0 | 0 | 1 | 0 | 16 | -967402145
316 | K | 783306807 | Odstranění nátěru ze zámečnických konstrukcí odstraňovačem nátěrů | m2 | 21.45 |  | 0 |  |  |  | základní | 0.249 | 5.3411 | 0.00011 | 0.0023595 | 0 | 0 | 16 | K | 2 |  |  |  | ROZPOCET | 0 | 0 | 0 | 0 | 0 | 1 | 0 | 16 | 1223360959
| VV |  | stáv.zárubně | [15 empty] | VV | 2 | 1 | True | 0 | ROZPOCET
| VV |  | 11,0 |  | 11 | [13 empty] | VV | 2 | 2 | True | 0 | ROZPOCET
| VV |  | stáv.zábradlí vč.madla | [15 empty] | VV | 2 | 1 | True | 0 | ROZPOCET
| VV |  | 10,45 |  | 10.45 | [13 empty] | VV | 2 | 2 | True | 0 | ROZPOCET
| VV |  | Součet |  | 21.45 | [13 empty] | VV | 2 | 4 | True | 1 | ROZPOCET
317 | K | 783301313 | Odmaštění zámečnických konstrukcí ředidlovým odmašťovačem | m2 | 49.45 |  | 0 |  |  |  | základní | 0.117 | 5.7857 | 7e-05 | 0.0034615 | 0 | 0 | 4 | K | 2 |  |  |  | ROZPOCET | 0 | 0 | 0 | 0 | 0 | 1 | 0 | 4 | 2104529327
| VV |  | zárubně | [15 empty] | VV | 2 | 1 | True | 0 | ROZPOCET
| VV |  | 21,0+11,0 |  | 32 | [13 empty] | VV | 2 | 2 | True | 0 | ROZPOCET
| VV |  | stáv.zábradlí | [15 empty] | VV | 2 | 1 | True | 0 | ROZPOCET
| VV |  | 10,45 |  | 10.45 | [13 empty] | VV | 2 | 2 | True | 0 | ROZPOCET
| VV |  | "nosník rampa"7,0 |  | 7 | [13 empty] | VV | 2 | 2 | True | 0 | ROZPOCET
| VV |  | Součet |  | 49.45 | [13 empty] | VV | 2 | 4 | True | 1 | ROZPOCET
318 | K | 783314101 | Základní jednonásobný syntetický nátěr zámečnických konstrukcí | m2 | 49.45 |  | 0 |  |  |  | základní | 0.184 | 9.0988 | 0.00014 | 0.006923 | 0 | 0 | 16 | K | 2 |  |  |  | ROZPOCET | 0 | 0 | 0 | 0 | 0 | 1 | 0 | 16 | 1253231921
319 | K | 783315101 | Mezinátěr jednonásobný syntetický standardní zámečnických konstrukcí s přebroušením | m2 | 49.45 |  | 0 |  |  |  | základní | 0.166 | 8.2087 | 0.00012 | 0.005934 | 0 | 0 | 16 | K | 2 |  |  |  | ROZPOCET | 0 | 0 | 0 | 0 | 0 | 1 | 0 | 16 | -348948691
320 | K | 783317101 | Krycí jednonásobný syntetický standardní nátěr zámečnických konstrukcí | m2 | 49.45 |  | 0 |  |  |  | základní | 0.172 | 8.5054 | 0.00012 | 0.005934 | 0 | 0 | 16 | K | 2 |  |  |  | ROZPOCET | 0 | 0 | 0 | 0 | 0 | 1 | 0 | 16 | -1938875530
| D | 784 | Dokončovací práce - malby a tapety |  |  |  | 0 | [5 empty] | 168.9531 |  | 0.7877 |  | 0 | 2 | D | 1 |  |  |  | ROZPOCET | [6 empty] | 0
321 | K | 784111001 | Oprášení (ometení ) podkladu v místnostech výšky do 3,80 m | m2 | 1680.51 |  | 0 |  |  |  | základní | 0.012 | 20.1661 | 0 | 0 | 0 | 0 | 16 | K | 2 |  |  |  | ROZPOCET | 0 | 0 | 0 | 0 | 0 | 1 | 0 | 16 | -1916395336
322 | K | 784181001 | Jednonásobné pačokování v místnostech výšky do 3,80 m | m2 | 1680.51 |  | 0 |  |  |  | základní | 0.031 | 52.0958 | 0.00021 | 0.35291 | 0 | 0 | 16 | K | 2 |  |  |  | ROZPOCET | 0 | 0 | 0 | 0 | 0 | 1 | 0 | 16 | 220483296
| VV |  | "dle odd.61 stropy"148,44+350,37 |  | 498.81 | [13 empty] | VV | 2 | 2 | True | 0 | ROZPOCET
| VV |  | "dle odd.61 stěny"506,47+675,23 |  | 1181.7 | [13 empty] | VV | 2 | 2 | True | 0 | ROZPOCET
| VV |  | Součet |  | 1680.51 | [13 empty] | VV | 2 | 4 | True | 1 | ROZPOCET
323 | K | 784221001 | Jednonásobné bílé malby ze směsí za sucha dobře otěruvzdorných v místnostech do 3,80 m | m2 | 350.37 |  | 0 |  |  |  | základní | 0.033 | 11.5622 | 0.00014 | 0.049052 | 0 | 0 | 16 | K | 2 |  |  |  | ROZPOCET | 0 | 0 | 0 | 0 | 0 | 1 | 0 | 16 | 436074374
| VV |  | nad podhledy | [15 empty] | VV | 2 | 1 | True | 0 | ROZPOCET
| VV |  | "dle odd.61 "350,37 |  | 350.37 | [13 empty] | VV | 2 | 2 | True | 0 | ROZPOCET
| VV |  | Součet |  | 350.37 | [13 empty] | VV | 2 | 4 | True | 1 | ROZPOCET
324 | K | 784221101 | Dvojnásobné bílé malby ze směsí za sucha dobře otěruvzdorných v místnostech do 3,80 m | m2 | 1330.14 |  | 0 |  |  |  | základní | 0.064 | 85.129 | 0.00029 | 0.38574 | 0 | 0 | 16 | K | 2 |  |  |  | ROZPOCET | 0 | 0 | 0 | 0 | 0 | 1 | 0 | 16 | 1062180088
| VV |  | "dle odd.61 stropy"148,44 |  | 148.44 | [13 empty] | VV | 2 | 2 | True | 0 | ROZPOCET
| VV |  | "dle odd.61 stěny"506,47+675,23 |  | 1181.7 | [13 empty] | VV | 2 | 2 | True | 0 | ROZPOCET
| VV |  | Součet |  | 1330.14 | [13 empty] | VV | 2 | 4 | True | 1 | ROZPOCET
| D | 786 | Dokončovací práce - čalounické úpravy |  |  |  | 0 | [5 empty] | 5.006 |  | 0 |  | 0 | 2 | D | 1 |  |  |  | ROZPOCET | [6 empty] | 0
325 | K | 786625221 | Montáž lamelové žaluzie do oken zdvojených kyvných nebo otočných | m2 | 1.32 |  | 0 |  |  |  | základní | 1.303 | 1.72 | 0 | 0 | 0 | 0 | 16 | K | 2 |  |  |  | ROZPOCET | 0 | 0 | 0 | 0 | 0 | 1 | 0 | 16 | -76409392
| VV |  | 1,2*1,1 |  | 1.32 | [13 empty] | VV | 2 | 2 | True | 0 | ROZPOCET
| VV |  | Součet |  | 1.32 | [13 empty] | VV | 2 | 4 | True | 1 | ROZPOCET
326 | K | 78R41 | lamelovéá žaluzie vnitřní okenní | m2 | 6.72 |  | 0 |  |  |  | základní | 0.489 | 3.2861 | 0 | 0 | 0 | 0 | 16 | K | 2 |  |  |  | ROZPOCET | 0 | 0 | 0 | 0 | 0 | 1 | 0 | 16 | -2093156566
| VV |  | 6,72 |  | 6.72 | [13 empty] | VV | 2 | 2 | True | 0 | ROZPOCET
| VV |  | Součet |  | 6.72 | [13 empty] | VV | 2 | 4 | True | 1 | ROZPOCET
| D | HZS | Hodinové zúčtovací sazby |  |  |  | 0 | [5 empty] | 264 |  | 0 |  | 0 | 4 | D | 0 |  |  |  | ROZPOCET | [6 empty] | 0
327 | K | HZS1301 | Hodinová zúčtovací sazba zedník-stavební výpomoce pro -ZI,EI,ÚT,VZT,gastro...... vč.použitého materiálu | hod | 200 |  | 0 |  |  |  | základní | 1 | 200 | 0 | 0 | 0 | 0 | 512 | K | 1 |  |  |  | ROZPOCET | 0 | 0 | 0 | 0 | 0 | 1 | 0 | 512 | 1663576618
| VV |  | -Vyklizení prostor /vybavení mobiliářem ....... /mimo gastro /a uložení nebo likvidace vč.dopravy dle požadavku investora | [15 empty] | VV | 1 | 1 | True | 0 | ROZPOCET
| VV |  | -Drobné práce při staveb.činnosti a při bourání /vč.použitého materiálu- | [15 empty] | VV | 1 | 1 | True | 0 | ROZPOCET
| VV |  | -prostupka střechou z KG 150 (1 metr potrubí se dvěma 90° koleny) | [15 empty] | VV | 1 | 1 | True | 0 | ROZPOCET
| VV |  | pro vedení chladivového potrubí mezi venkovní jednotkou na střeše a vnitřní jednotkou v přípravně | [15 empty] | VV | 1 | 1 | True | 0 | ROZPOCET
| VV |  | (Po dokončení montáže vzt. zařízení bude zajištěno oplechování potrubí nebo jeho zaizolování ve střešním plášti, utěsnění proti zatékání | [15 empty] | VV | 1 | 1 | True | 0 | ROZPOCET
| VV |  | a dozdění včetně následného začištění prostupů vzduchotechniky) ocenit vč.materiálu | [15 empty] | VV | 1 | 1 | True | 0 | ROZPOCET
| VV |  | 200,0 |  | 200 | [13 empty] | VV | 1 | 2 | True | 1 | ROZPOCET
328 | K | HZS2132 | Hodinová zúčtovací sazba zámečník odborný | hod | 64 |  | 0 |  |  |  | základní | 1 | 64 | 0 | 0 | 0 | 0 | 512 | K | 1 |  |  |  | ROZPOCET | 0 | 0 | 0 | 0 | 0 | 1 | 0 | 512 | -771518861
| VV |  | demontáž výtahů způsob likvidace určí investor | [15 empty] | VV | 1 | 1 | True | 0 | ROZPOCET
| VV |  | 64 |  | 64 | [13 empty] | VV | 1 | 2 | True | 0 | ROZPOCET
| VV |  | Součet |  | 64 | [13 empty] | VV | 1 | 4 | True | 1 | ROZPOCET
| D | N00 | Jinde neuvedené |  |  |  | 0 | [5 empty] | 0 |  | 0 |  | 0 | 4 | D | 0 |  |  |  | ROZPOCET | [6 empty] | 0
329 | K | 96R111 | Kovový materiál je majetkem investora cena za výkup kovů /bez dopravy a nakládání /se odečte z ceny zakázky //neoceňovat pouze poznámka | pozn | 0 | 0 | 0 |  |  |  | základní | 0 | 0 | 0 | 0 | 0 | 0 | 4 | K | 1 |  |  |  | ROZPOCET | 0 | 0 | 0 | 0 | 0 | 1 | 0 | 4 | 1194887173
| D | VRN | Vedlejší rozpočtové náklady objekt |  |  |  | 0 | [5 empty] | 0 |  | 0 |  | 0 | 5 | D | 0 |  |  |  | ROZPOCET | [6 empty] | 0
| D | VRN1 | Projektové práce |  |  |  | 0 | [5 empty] | 0 |  | 0 |  | 0 | 5 | D | 1 |  |  |  | ROZPOCET | [6 empty] | 0
330 | K | 010001000 | Projektové práce-dílenské dokumentace | ks | 1 |  | 0 |  |  |  | základní | 0 | 0 | 0 | 0 | 0 | 0 | 1024 | K | 2 |  |  |  | ROZPOCET | 0 | 0 | 0 | 0 | 0 | 1 | 0 | 1024 | 937822552
331 | K | 011514000 | Stavebně-technický průzkum | ks | 1 |  | 0 |  |  |  | základní | 0 | 0 | 0 | 0 | 0 | 0 | 1024 | K | 2 |  |  |  | ROZPOCET | 0 | 0 | 0 | 0 | 0 | 1 | 0 | 1024 | -1226500050
332 | K | 013254000 | Dokumentace skutečného provedení stavby | ks | 1 |  | 0 |  |  |  | základní | 0 | 0 | 0 | 0 | 0 | 0 | 1024 | K | 2 |  |  |  | ROZPOCET | 0 | 0 | 0 | 0 | 0 | 1 | 0 | 1024 | 1531467310
333 | K | 01327400 | Pasportizace stáv.objektu před započetím a po skončení stav.prací | ks | 1 |  | 0 |  |  |  | základní | 0 | 0 | 0 | 0 | 0 | 0 | 1024 | K | 2 |  |  |  | ROZPOCET | 0 | 0 | 0 | 0 | 0 | 1 | 0 | 1024 | -2004426478
334 | K | 04500 | Fotodokumentace průběhu stavby - (fotodokumentace postupného průběhu výstavby vč.předání digitální - kopie) | ks | 1 |  | 0 |  |  |  | základní | 0 | 0 | 0 | 0 | 0 | 0 | 1024 | K | 2 |  |  |  | ROZPOCET | 0 | 0 | 0 | 0 | 0 | 1 | 0 | 1024 | -850725285
| D | VRN3 | Zařízení staveniště |  |  |  | 0 | [5 empty] | 0 |  | 0 |  | 0 | 5 | D | 1 |  |  |  | ROZPOCET | [6 empty] | 0
335 | K | 030001000 | Zařízení staveniště-oplocení,zabezpečení,osvětlení,připojení k energiím..., vč.zrušení | ks | 1 |  | 0 |  |  |  | základní | 0 | 0 | 0 | 0 | 0 | 0 | 1024 | K | 2 |  |  |  | ROZPOCET | 0 | 0 | 0 | 0 | 0 | 1 | 0 | 1024 | 695313629
| VV |  | zajištění staveniště dle plánu BOZP, bezpečnostní a hygienická opatření na staveništi | [15 empty] | VV | 2 | 1 | True | 0 | ROZPOCET
| VV |  | připojení stavby pro dodávku elektřiny včetně staveništní přípojky NN s měřením v mobilním pilířku | [15 empty] | VV | 2 | 1 | True | 0 | ROZPOCET
| VV |  | 1 |  | 1 | [13 empty] | VV | 2 | 2 | True | 1 | ROZPOCET
| D | VRN4 | Inženýrská činnost |  |  |  | 0 | [5 empty] | 0 |  | 0 |  | 0 | 5 | D | 1 |  |  |  | ROZPOCET | [6 empty] | 0
336 | K | 044002000 | Revize | ks | 1 |  | 0 |  |  |  | základní | 0 | 0 | 0 | 0 | 0 | 0 | 1024 | K | 2 |  |  |  | ROZPOCET | 0 | 0 | 0 | 0 | 0 | 1 | 0 | 1024 | 1285823143
337 | K | 045002000 | Kompletační a koordinační činnost | ks | 1 |  | 0 |  |  |  | základní | 0 | 0 | 0 | 0 | 0 | 0 | 1024 | K | 2 |  |  |  | ROZPOCET | 0 | 0 | 0 | 0 | 0 | 1 | 0 | 1024 | -1193577338
| D | VRN7 | Provozní vlivy |  |  |  | 0 | [5 empty] | 0 |  | 0 |  | 0 | 5 | D | 1 |  |  |  | ROZPOCET | [6 empty] | 0
338 | K | 071002000 | Provoz investora, třetích osob | ks | 1 |  | 0 |  |  |  | základní | 0 | 0 | 0 | 0 | 0 | 0 | 1024 | K | 2 |  |  |  | ROZPOCET | 0 | 0 | 0 | 0 | 0 | 1 | 0 | 1024 | -1136815928
339 | K | 073002000 | Ztížený pohyb vozidel v centrech měst | ks | 1 |  | 0 |  |  |  | základní | 0 | 0 | 0 | 0 | 0 | 0 | 1024 | K | 2 |  |  |  | ROZPOCET | 0 | 0 | 0 | 0 | 0 | 1 | 0 | 1024 | 2072459371
340 | K | 073003000 | Úklid techniky při výjezdu ze stavby | ks | 1 |  | 0 |  |  |  | základní | 0 | 0 | 0 | 0 | 0 | 0 | 1024 | K | 2 |  |  |  | ROZPOCET | 0 | 0 | 0 | 0 | 0 | 1 | 0 | 1024 | 1647071484
| D | VRN9 | Ostatní náklady |  |  |  | 0 | [5 empty] | 0 |  | 0 |  | 0 | 5 | D | 1 |  |  |  | ROZPOCET | [6 empty] | 0
341 | K | 03000 | Uvedení prostor dotčených stavbou do původního stavu vč. přístupov. cest,transportním trasy materiálu.... | ks | 1 |  | 0 |  |  |  | základní | 0 | 0 | 0 | 0 | 0 | 0 | 1024 | K | 2 |  |  |  | ROZPOCET | 0 | 0 | 0 | 0 | 0 | 1 | 0 | 1024 | -782050308
342 | K | 091002000 | Ostatní náklady související s objektem-vytýčení inž.sítí před zahájením stavby...... | ks | 1 |  | 0 |  |  |  | základní | 0 | 0 | 0 | 0 | 0 | 0 | 1024 | K | 2 |  |  |  | ROZPOCET | 0 | 0 | 0 | 0 | 0 | 1 | 0 | 1024 | 579725648

## ZTI
[9 empty] | >> skryté sloupce << | [9 empty] | {0a722c27-b0f6-4ca4-97f1-8b3203d292fc}
2
| KRYCÍ LIST SOUPISU PRACÍ | [8 empty] | v --- níže se nacházejí doplnkové a pomocné údaje k sestavám --- v | [8 empty] | False
Stavba:
Rekonstrukce kuchyně ZŠ Kaplice, Školní 226
Objekt:
395-1 - Zdravotní instalace
| KSO: |  |  |  |  | CC-CZ:
| Místo: |  | Kaplice |  |  | Datum: | 19. 9. 2023
| Zadavatel: |  |  |  |  | IČ:
|  | Město Kaplice |  |  |  | DIČ:
| Zhotovitel: |  |  |  |  | IČ:
DIČ:
| Projektant: |  |  |  |  | IČ:
|  | Martin Cakl |  |  |  | DIČ:
| Zpracovatel: |  |  |  |  | IČ:
|  | Martin Cakl |  |  |  | DIČ:
Poznámka:
| Cena bez DPH | [5 empty] | 0
|  |  | Základ daně |  |  | Sazba daně | Výše daně
| DPH | základní | 0 |  |  | 21% | 0
|  | snížená | 0 |  |  | 15% | 0
|  | zákl. přenesená | 0 |  |  | 21% | 0
|  | sníž. přenesená | 0 |  |  | 15% | 0
|  | nulová | 0 |  |  | 0% | 0
| Cena s DPH |  |  | v | CZK |  | 0
| Projektant |  |  | Zpracovatel
| Datum a podpis: |  | Razítko | Datum a podpis: |  |  | Razítko
| Objednavatel |  |  | Zhotovitel
| Datum a podpis: |  | Razítko | Datum a podpis: |  |  | Razítko
REKAPITULACE ČLENĚNÍ SOUPISU PRACÍ
Stavba:
Rekonstrukce kuchyně ZŠ Kaplice, Školní 226
Objekt:
395-1 - Zdravotní instalace
Místo: |  |  | Kaplice |  |  | Datum: | 19. 9. 2023
Zadavatel: |  |  | Město Kaplice |  |  | Projektant: | Martin Cakl
Zhotovitel: | [5 empty] | Zpracovatel: | Martin Cakl
Kód dílu - Popis | [6 empty] | Cena celkem [CZK]
Náklady ze soupisu prací | [6 empty] | 0 | [12 empty] | -1
| HSV - Práce a dodávky HSV | [5 empty] | 0
| 1 - Zemní práce | [5 empty] | 0
| 3 - Svislé a kompletní konstrukce | [5 empty] | 0
| 8 - Trubní vedení | [5 empty] | 0
| PSV - Práce a dodávky PSV | [5 empty] | 0
| 4 - Vodorovné konstrukce | [5 empty] | 0
| 998 - Přesun hmot | [5 empty] | 0
| 721 - Zdravotechnika - vnitřní kanalizace | [5 empty] | 0
| 722 - Zdravotechnika - vnitřní vodovod | [5 empty] | 0
| 724 - Zdravotechnika - strojní vybavení | [5 empty] | 0
| 725 - Zdravotechnika - zařizovací předměty | [5 empty] | 0
| 726 - Zdravotechnika - předstěnové instalace | [5 empty] | 0
| OST - Ostatní | [5 empty] | 0
SOUPIS PRACÍ
Stavba:
Rekonstrukce kuchyně ZŠ Kaplice, Školní 226
Objekt:
395-1 - Zdravotní instalace
Místo: |  |  | Kaplice |  |  | Datum: | 19. 9. 2023
Zadavatel: |  |  | Město Kaplice |  |  | Projektant: | Martin Cakl
Zhotovitel: | [5 empty] | Zpracovatel: | Martin Cakl
PČ | Typ | Kód | Popis | MJ | Množství | J.cena [CZK] | Cena celkem [CZK] | Cenová soustava |  |  | DPH | J. Nh [h] | Nh celkem [h] | J. hmotnost [t] | Hmotnost celkem [t] | J. suť [t] | Suť Celkem [t]
Náklady soupisu celkem | [6 empty] | 0 | [5 empty] | 836.3029 |  | 3.5088 |  | 4.5789 |  | D | -1 | [7 empty] | 0
| D | HSV | Práce a dodávky HSV |  |  |  | 0 | [5 empty] | 49.6969 |  | 0.091288 |  | 0 | 1 | D | 0 | ROZPOCET | [6 empty] | 0
| D | 1 | Zemní práce |  |  |  | 0 | [5 empty] | 43.2299 |  | 0.03094 |  | 0 | 1 | D | 1 | ROZPOCET | [6 empty] | 0
1 | K | 131151202 | Hloubení jam zapažených v hornině třídy těžitelnosti I skupiny 1 a 2 objem do 50 m3 strojně | m3 | 5 |  | 0 |  |  |  | základní | 0.587 | 2.935 | 0 | 0 | 0 | 0 | 4 | K | 2 | ROZPOCET | 0 | 0 | 0 | 0 | 0 | 1 | 0 | 4 | 973211644
2 | K | 132154203 | Hloubení zapažených rýh š do 2000 mm v hornině třídy těžitelnosti I, skupiny 1 a 2 objem do 100 m3 | m3 | 12.5 |  | 0 |  |  |  | základní | 0.545 | 6.8125 | 0 | 0 | 0 | 0 | 4 | K | 2 | ROZPOCET | 0 | 0 | 0 | 0 | 0 | 1 | 0 | 4 | 2095262862
3 | K | 151101102 | Zřízení příložného pažení a rozepření stěn rýh hl přes 2 do 4 m | m2 | 36.4 |  | 0 |  |  |  | základní | 0.479 | 17.4356 | 0.00085 | 0.03094 | 0 | 0 | 4 | K | 2 | ROZPOCET | 0 | 0 | 0 | 0 | 0 | 1 | 0 | 4 | 1548213406
4 | K | 151101112 | Odstranění příložného pažení a rozepření stěn rýh hl přes 2 do 4 m | m2 | 36.4 |  | 0 |  |  |  | základní | 0.327 | 11.9028 | 0 | 0 | 0 | 0 | 4 | K | 2 | ROZPOCET | 0 | 0 | 0 | 0 | 0 | 1 | 0 | 4 | -1685804748
5 | K | 1626011022 | Vodorovné přemístění do 5000 m výkopku/sypaniny z horniny tř. 1 až 4 | m3 | 6 |  | 0 |  |  |  | základní | 0.062 | 0.372 | 0 | 0 | 0 | 0 | 4 | K | 2 | ROZPOCET | 0 | 0 | 0 | 0 | 0 | 1 | 0 | 4 | -1980397047
6 | K | 171201211 | Poplatek za uložení odpadu ze sypaniny na skládce (skládkovné) | t | 9 |  | 0 |  |  |  | základní | 0 | 0 | 0 | 0 | 0 | 0 | 4 | K | 2 | ROZPOCET | 0 | 0 | 0 | 0 | 0 | 1 | 0 | 4 | -1534173751
7 | K | 174101101 | Zásyp jam, šachet rýh nebo kolem objektů sypaninou se zhutněním | m3 | 11.5 |  | 0 |  |  |  | základní | 0.328 | 3.772 | 0 | 0 | 0 | 0 | 4 | K | 2 | ROZPOCET | 0 | 0 | 0 | 0 | 0 | 1 | 0 | 4 | 773055664
8 | K | 175101101 | Obsyp potrubí bez prohození sypaniny z hornin tř. 1 až 4 uloženým do 3 m od kraje výkopu | m3 | 3.5 |  | 0 |  |  |  | základní | 0 | 0 | 0 | 0 | 0 | 0 | 4 | K | 2 | ROZPOCET | 0 | 0 | 0 | 0 | 0 | 1 | 0 | 4 | -927825954
9 | M | 58337303 | štěrkopísek frakce 0/8 | t | 5.6 |  | 0 |  |  |  | základní | 0 | 0 | 0 | 0 | 0 | 0 | 8 | M | 2 | ROZPOCET | 0 | 0 | 0 | 0 | 0 | 1 | 0 | 4 | 891255082
| D | 3 | Svislé a kompletní konstrukce |  |  |  | 0 | [5 empty] | 0.676 |  | 0 |  | 0 | 1 | D | 1 | ROZPOCET | [6 empty] | 0
133 | K | 386131112 | Montáž odlučovače tuků a olejů polyetylenového průtoku 4 l/s | kus | 1 |  | 0 |  |  |  | základní | 0.676 | 0.676 | 0 | 0 | 0 | 0 | 4 | K | 2 | ROZPOCET | 0 | 0 | 0 | 0 | 0 | 1 | 0 | 4 | 459015401
11 | M | 3204.80.00-1 | LipuMax-P-B NS 4, ST 460 l, DN 100, bez nástavce, PE | ks | 1 |  | 0 |  |  |  | základní | 0 | 0 | 0 | 0 | 0 | 0 | 8 | M | 2 | ROZPOCET | 0 | 0 | 0 | 0 | 0 | 1 | 0 | 4 | -1201496759
12 | M | 3300.35.13 | LipuMax-P/G nástavec DN600 dlouhý, kryt B125,PE | ks | 1 |  | 0 |  |  |  | základní | 0 | 0 | 0 | 0 | 0 | 0 | 8 | M | 2 | ROZPOCET | 0 | 0 | 0 | 0 | 0 | 1 | 0 | 4 | 791695698
| D | 8 | Trubní vedení |  |  |  | 0 | [5 empty] | 5.791 |  | 0.060348 |  | 0 | 1 | D | 1 | ROZPOCET | [6 empty] | 0
13 | K | 871260310 | Montáž kanalizačního potrubí hladkého plnostěnného SN 10 z polypropylenu DN 100 | m | 11 |  | 0 |  |  |  | základní | 0.19 | 2.09 | 1e-05 | 0.00011 | 0 | 0 | 4 | K | 2 | ROZPOCET | 0 | 0 | 0 | 0 | 0 | 1 | 0 | 4 | 1856268833
14 | M | 28611188 | trubka kanalizační PPKGEM 110x3,4x1000mm SN10 | m | 11 |  | 0 |  |  |  | základní | 0 | 0 | 0.0017 | 0.0187 | 0 | 0 | 8 | M | 2 | ROZPOCET | 0 | 0 | 0 | 0 | 0 | 1 | 0 | 4 | 47166312
146 | K | 894811233 | Revizní šachta z PVC typ pravý/přímý/levý, DN 400/110 tlak 12,5 t hl od 1360 do 1730 mm | kus | 1 |  | 0 |  |  |  | základní | 3.448 | 3.448 | 0.04073 | 0.04073 | 0 | 0 | 4 | K | 2 | ROZPOCET | 0 | 0 | 0 | 0 | 0 | 1 | 0 | 4 | 78508396
26 | K | 8997221123 | Krytí potrubí z plastů výstražnou fólií z PVC 25 cm - KANALIZACE+VOD | m | 11 |  | 0 |  |  |  | základní | 0.023 | 0.253 | 7.35e-05 | 0.0008085 | 0 | 0 | 4 | K | 2 | ROZPOCET | 0 | 0 | 0 | 0 | 0 | 1 | 0 | 4 | 609652880
| D | PSV | Práce a dodávky PSV |  |  |  | 0 | [5 empty] | 786.606 |  | 3.4175 |  | 4.5789 | 1 | D | 0 | ROZPOCET | [6 empty] | 0
| D | 4 | Vodorovné konstrukce |  |  |  | 0 | [5 empty] | 1.317 |  | 1.8908 |  | 0 | 1 | D | 1 | ROZPOCET | [6 empty] | 0
27 | K | 451573111 | Lože pod potrubí otevřený výkop ze štěrkopísku | m3 | 1 |  | 0 |  |  |  | základní | 1.317 | 1.317 | 1.8908 | 1.8908 | 0 | 0 | 4 | K | 2 | ROZPOCET | 0 | 0 | 0 | 0 | 0 | 1 | 0 | 4 | -1479982857
| D | 998 | Přesun hmot |  |  |  | 0 | [5 empty] | 2.9334 |  | 0 |  | 0 | 1 | D | 1 | ROZPOCET | [6 empty] | 0
147 | K | 998276101 | Přesun hmot pro trubní vedení z trub z plastických hmot otevřený výkop | t | 1.982 |  | 0 |  |  |  | základní | 1.48 | 2.9334 | 0 | 0 | 0 | 0 | 4 | K | 2 | ROZPOCET | 0 | 0 | 0 | 0 | 0 | 1 | 0 | 4 | -1728068124
| D | 721 | Zdravotechnika - vnitřní kanalizace |  |  |  | 0 | [5 empty] | 335.3813 |  | 0.68532 |  | 4.152 | 2 | D | 1 | ROZPOCET | [6 empty] | 0
33 | K | 721110806 | Demontáž potrubí kameninové do DN 200 | m | 70 |  | 0 |  |  |  | základní | 0.293 | 20.51 | 0 | 0 | 0.0267 | 1.869 | 16 | K | 2 | ROZPOCET | 0 | 0 | 0 | 0 | 0 | 1 | 0 | 16 | -763019217
34 | K | 721110961 | Potrubí kameninové propojení potrubí DN 100 | kus | 14 |  | 0 |  |  |  | základní | 0.25 | 3.5 | 0.011274 | 0.15784 | 0.01127 | 0.15778 | 16 | K | 2 | ROZPOCET | 0 | 0 | 0 | 0 | 0 | 1 | 0 | 16 | 589478074
35 | K | 721110962 | Potrubí kameninové propojení potrubí DN 125 | kus | 6 |  | 0 |  |  |  | základní | 0.3 | 1.8 | 0.019024 | 0.11414 | 0.01902 | 0.11412 | 16 | K | 2 | ROZPOCET | 0 | 0 | 0 | 0 | 0 | 1 | 0 | 16 | -476643101
141 | K | 721140802 | Demontáž potrubí litinové DN do 100 | m | 102 |  | 0 |  |  |  | základní | 0.413 | 42.126 | 0 | 0 | 0.01492 | 1.5218 | 16 | K | 2 | ROZPOCET | 0 | 0 | 0 | 0 | 0 | 1 | 0 | 16 | -667932054
37 | K | 721140915 | Potrubí litinové propojení potrubí DN 100 | kus | 16 |  | 0 |  |  |  | základní | 0.992 | 15.872 | 0.0020193 | 0.032309 | 0 | 0 | 16 | K | 2 | ROZPOCET | 0 | 0 | 0 | 0 | 0 | 1 | 0 | 16 | -2116218552
38 | K | 721140925 | Potrubí litinové odpadní krácení trub DN 100 | kus | 16 |  | 0 |  |  |  | základní | 0.206 | 3.296 | 0 | 0 | 0 | 0 | 16 | K | 2 | ROZPOCET | 0 | 0 | 0 | 0 | 0 | 1 | 0 | 16 | 488217790
39 | K | 721171803 | Demontáž potrubí z PVC do D 75 | m | 92 |  | 0 |  |  |  | základní | 0.031 | 2.852 | 0 | 0 | 0.0021 | 0.1932 | 16 | K | 2 | ROZPOCET | 0 | 0 | 0 | 0 | 0 | 1 | 0 | 16 | -1605684395
41 | K | 721174024 | Potrubí kanalizační z PP odpadní DN 75 | m | 49 |  | 0 |  |  |  | základní | 0.78 | 38.22 | 0.0005868 | 0.028753 | 0 | 0 | 16 | K | 2 | ROZPOCET | 0 | 0 | 0 | 0 | 0 | 1 | 0 | 16 | 1871575481
42 | K | 721174025 | Potrubí kanalizační z PP odpadní DN 110 | m | 53 |  | 0 |  |  |  | základní | 0.827 | 43.831 | 0.0020099 | 0.10652 | 0 | 0 | 16 | K | 2 | ROZPOCET | 0 | 0 | 0 | 0 | 0 | 1 | 0 | 16 | 436197162
143 | K | 721174041 | Potrubí kanalizační z PP připojovací DN 32 | m | 2 |  | 0 |  |  |  | základní | 0.659 | 1.318 | 0.0004 | 0.0008 | 0 | 0 | 16 | K | 2 | ROZPOCET | 0 | 0 | 0 | 0 | 0 | 1 | 0 | 16 | -1402918611
43 | K | 721174042 | Potrubí kanalizační z PP připojovací DN 40 | m | 18 |  | 0 |  |  |  | základní | 0.659 | 11.862 | 0.0004119 | 0.0074142 | 0 | 0 | 16 | K | 2 | ROZPOCET | 0 | 0 | 0 | 0 | 0 | 1 | 0 | 16 | 901526487
44 | K | 721174043 | Potrubí kanalizační z PP připojovací DN 50 | m | 35 |  | 0 |  |  |  | základní | 0.728 | 25.48 | 0.0004765 | 0.016677 | 0 | 0 | 16 | K | 2 | ROZPOCET | 0 | 0 | 0 | 0 | 0 | 1 | 0 | 16 | 1982414032
45 | K | 721174044 | Potrubí kanalizační z PP připojovací DN 75 | m | 14 |  | 0 |  |  |  | základní | 0.797 | 11.158 | 0.0007092 | 0.0099288 | 0 | 0 | 16 | K | 2 | ROZPOCET | 0 | 0 | 0 | 0 | 0 | 1 | 0 | 16 | -423927085
46 | K | 721174045 | Potrubí kanalizační z PP připojovací DN 110 | m | 23 |  | 0 |  |  |  | základní | 0.832 | 19.136 | 0.0022362 | 0.051433 | 0 | 0 | 16 | K | 2 | ROZPOCET | 0 | 0 | 0 | 0 | 0 | 1 | 0 | 16 | -1256715074
47 | K | 72117-R1 | Potrubí kanalizační z PP KG2000 svodné DN 110 | m | 64 |  | 0 |  |  |  | základní | 0.769 | 49.216 | 0.00206 | 0.13184 | 0 | 0 | 16 | K | 2 | ROZPOCET | 0 | 0 | 0 | 0 | 0 | 1 | 0 | 16 | -641421798
48 | K | 72117-R2 | Potrubí kanalizační z PP KG2000 svodné DN 125 | m | 6 |  | 0 |  |  |  | základní | 0.821 | 4.926 | 0.00155 | 0.0093 | 0 | 0 | 16 | K | 2 | ROZPOCET | 0 | 0 | 0 | 0 | 0 | 1 | 0 | 16 | -1801462700
49 | K | 721194104 | Vyvedení a upevnění odpadních výpustek DN 40 | kus | 7 |  | 0 |  |  |  | základní | 0.157 | 1.099 | 0 | 0 | 0 | 0 | 16 | K | 2 | ROZPOCET | 0 | 0 | 0 | 0 | 0 | 1 | 0 | 16 | 1369457417
50 | K | 721194105 | Vyvedení a upevnění odpadních výpustek DN 50 | kus | 37 |  | 0 |  |  |  | základní | 0.174 | 6.438 | 0 | 0 | 0 | 0 | 16 | K | 2 | ROZPOCET | 0 | 0 | 0 | 0 | 0 | 1 | 0 | 16 | -599845518
51 | K | 721194107 | Vyvedení a upevnění odpadních výpustek DN 70 | kus | 3 |  | 0 |  |  |  | základní | 0.211 | 0.633 | 0 | 0 | 0 | 0 | 16 | K | 2 | ROZPOCET | 0 | 0 | 0 | 0 | 0 | 1 | 0 | 16 | 1187338787
52 | K | 721194109 | Vyvedení a upevnění odpadních výpustek DN 100 | kus | 24 |  | 0 |  |  |  | základní | 0.259 | 6.216 | 0 | 0 | 0 | 0 | 16 | K | 2 | ROZPOCET | 0 | 0 | 0 | 0 | 0 | 1 | 0 | 16 | 408787782
53 | K | 721210813-1 | Demontáž vpustí podlahových nerezových vč. roštů DN 100 | kus | 10 |  | 0 |  |  |  | základní | 0.507 | 5.07 | 0 | 0 | 0.02961 | 0.2961 | 16 | K | 2 | ROZPOCET | 0 | 0 | 0 | 0 | 0 | 1 | 0 | 16 | 682591738
54 | K | 721211422 | Vpusť podlahová se svislým odtokem DN 50/75/110 mřížka nerez 138x138 | kus | 4 |  | 0 |  |  |  | základní | 0.465 | 1.86 | 0.00148 | 0.00592 | 0 | 0 | 16 | K | 2 | ROZPOCET | 0 | 0 | 0 | 0 | 0 | 1 | 0 | 16 | 1263464195
55 | K | 721211913-R | Montáž vpustí podlahových nerezových vč. roštů DN 110 ostatní typ | kus | 15 |  | 0 |  |  |  | základní | 0.225 | 3.375 | 0.00057 | 0.00855 | 0 | 0 | 16 | K | 2 | ROZPOCET | 0 | 0 | 0 | 0 | 0 | 1 | 0 | 16 | 420645024
145 | K | 721226511-R1 | Zápachová uzávěrka podomítková pro VZT a KLIMA DN 40 | kus | 7 |  | 0 |  |  |  | základní | 0.113 | 0.791 | 0.00034 | 0.00238 | 0 | 0 | 16 | K | 2 | ROZPOCET | 0 | 0 | 0 | 0 | 0 | 1 | 0 | 16 | -296131807
160 | M | 408019 | Hyg. vpust 157, 250x250mm, DN 100 svislá, sifon, 1.4301 | ks | 1 |  | 0 |  |  |  | základní | 0 | 0 | 0 | 0 | 0 | 0 | 32 | M | 2 | ROZPOCET | 0 | 0 | 0 | 0 | 0 | 1 | 0 | 16 | 1233404525
161 | M | 416904 | kalový koš VP 157 pevná/svislá a teleskop,O=0,6 l,1.4301 | ks | 1 |  | 0 |  |  |  | základní | 0 | 0 | 0 | 0 | 0 | 0 | 32 | M | 2 | ROZPOCET | 0 | 0 | 0 | 0 | 0 | 1 | 0 | 16 | -798251680
162 | M | 408090 | rošt mřížkový 168x168mm, L15, protiskluzný, 1.4301 | ks | 1 |  | 0 |  |  |  | základní | 0 | 0 | 0 | 0 | 0 | 0 | 32 | M | 2 | ROZPOCET | 0 | 0 | 0 | 0 | 0 | 1 | 0 | 16 | -1306299763
163 | M | 416644 | Hyg. žlab 400x830mm,H=60,odtok 142mm,standard,1.4301 | ks | 1 |  | 0 |  |  |  | základní | 0 | 0 | 0 | 0 | 0 | 0 | 32 | M | 2 | ROZPOCET | 0 | 0 | 0 | 0 | 0 | 1 | 0 | 16 | 8340820
164 | M | 416904 | kalový koš VP 157 pevná/svislá a teleskop,O=0,6 l,1.4301 | ks | 1 |  | 0 |  |  |  | základní | 0 | 0 | 0 | 0 | 0 | 0 | 32 | M | 2 | ROZPOCET | 0 | 0 | 0 | 0 | 0 | 1 | 0 | 16 | 699830894
165 | M | 408055 | Hyg. vpust 157, DN 100 svislá,poziční přír.,sif.,1.4301 | ks | 1 |  | 0 |  |  |  | základní | 0 | 0 | 0 | 0 | 0 | 0 | 32 | M | 2 | ROZPOCET | 0 | 0 | 0 | 0 | 0 | 1 | 0 | 16 | 457618043
166 | M | 416868 | rošt mřížkový 368x398mm, L15, protiskluz R11, 1.4301 | ks | 2 |  | 0 |  |  |  | základní | 0 | 0 | 0 | 0 | 0 | 0 | 32 | M | 2 | ROZPOCET | 0 | 0 | 0 | 0 | 0 | 1 | 0 | 16 | 485394611
167 | M | 416614 | Hyg. žlab 300x330mm,H=55,odtok 142mm,standard,1.4301 | ks | 5 |  | 0 |  |  |  | základní | 0 | 0 | 0 | 0 | 0 | 0 | 32 | M | 2 | ROZPOCET | 0 | 0 | 0 | 0 | 0 | 1 | 0 | 16 | -1307517359
168 | M | 416904 | kalový koš VP 157 pevná/svislá a teleskop,O=0,6 l,1.4301 | ks | 5 |  | 0 |  |  |  | základní | 0 | 0 | 0 | 0 | 0 | 0 | 32 | M | 2 | ROZPOCET | 0 | 0 | 0 | 0 | 0 | 1 | 0 | 16 | -989699933
169 | M | 408055 | Hyg. vpust 157, DN 100 svislá,poziční přír.,sif.,1.4301 | ks | 5 |  | 0 |  |  |  | základní | 0 | 0 | 0 | 0 | 0 | 0 | 32 | M | 2 | ROZPOCET | 0 | 0 | 0 | 0 | 0 | 1 | 0 | 16 | -2120211128
170 | M | 416864 | rošt mřížkový 268x298mm, L15, protiskluz R11, 1.4301 | ks | 5 |  | 0 |  |  |  | základní | 0 | 0 | 0 | 0 | 0 | 0 | 32 | M | 2 | ROZPOCET | 0 | 0 | 0 | 0 | 0 | 1 | 0 | 16 | 1250965786
171 | M | 446417 | Hyg. žlab 400x1030mm,H=60,odtok 142mm,standard,1.4301 | ks | 1 |  | 0 |  |  |  | základní | 0 | 0 | 0 | 0 | 0 | 0 | 32 | M | 2 | ROZPOCET | 0 | 0 | 0 | 0 | 0 | 1 | 0 | 16 | 1978846154
172 | M | 416904 | kalový koš VP 157 pevná/svislá a teleskop,O=0,6 l,1.4301 | ks | 1 |  | 0 |  |  |  | základní | 0 | 0 | 0 | 0 | 0 | 0 | 32 | M | 2 | ROZPOCET | 0 | 0 | 0 | 0 | 0 | 1 | 0 | 16 | 194363256
173 | M | 408055 | Hyg. vpust 157, DN 100 svislá,poziční přír.,sif.,1.4301 | ks | 1 |  | 0 |  |  |  | základní | 0 | 0 | 0 | 0 | 0 | 0 | 32 | M | 2 | ROZPOCET | 0 | 0 | 0 | 0 | 0 | 1 | 0 | 16 | -157973983
174 | M | 416856 | rošt mřížkový 368x499mm, L15, protiskluz R11, 1.4301 | ks | 2 |  | 0 |  |  |  | základní | 0 | 0 | 0 | 0 | 0 | 0 | 32 | M | 2 | ROZPOCET | 0 | 0 | 0 | 0 | 0 | 1 | 0 | 16 | 976225020
175 | M | 416655 | Hyg. žlab 500x830mm,H=65,odtok 142mm,standard,1.4301 | ks | 2 |  | 0 |  |  |  | základní | 0 | 0 | 0 | 0 | 0 | 0 | 32 | M | 2 | ROZPOCET | 0 | 0 | 0 | 0 | 0 | 1 | 0 | 16 | 403186751
176 | M | 416904 | kalový koš VP 157 pevná/svislá a teleskop,O=0,6 l,1.4301 | ks | 2 |  | 0 |  |  |  | základní | 0 | 0 | 0 | 0 | 0 | 0 | 32 | M | 2 | ROZPOCET | 0 | 0 | 0 | 0 | 0 | 1 | 0 | 16 | 620292056
177 | M | 408055 | Hyg. vpust 157, DN 100 svislá,poziční přír.,sif.,1.4301 | ks | 2 |  | 0 |  |  |  | základní | 0 | 0 | 0 | 0 | 0 | 0 | 32 | M | 2 | ROZPOCET | 0 | 0 | 0 | 0 | 0 | 1 | 0 | 16 | 1860430599
178 | M | 416874 | rošt mřížkový 468x398mm, L15, protiskluz R11, 1.4301 | ks | 4 |  | 0 |  |  |  | základní | 0 | 0 | 0 | 0 | 0 | 0 | 32 | M | 2 | ROZPOCET | 0 | 0 | 0 | 0 | 0 | 1 | 0 | 16 | 963622345
179 | M | UNI | Hyg. žlab 600x1030mm,H=70,odtok 142mm,standard,1.4301 | ks | 1 |  | 0 |  |  |  | základní | 0 | 0 | 0 | 0 | 0 | 0 | 32 | M | 2 | ROZPOCET | 0 | 0 | 0 | 0 | 0 | 1 | 0 | 16 | -2070798988
180 | M | 416876 | rošt mřížkový 568x299mm, L15, protiskluz R11, 1.4301 | ks | 2 |  | 0 |  |  |  | základní | 0 | 0 | 0 | 0 | 0 | 0 | 32 | M | 2 | ROZPOCET | 0 | 0 | 0 | 0 | 0 | 1 | 0 | 16 | -1982825061
181 | M | UNI.1 | rošt mřížkový 568x398mm,L15, protiskluz R11, 1.4301 | ks | 1 |  | 0 |  |  |  | základní | 0 | 0 | 0 | 0 | 0 | 0 | 32 | M | 2 | ROZPOCET | 0 | 0 | 0 | 0 | 0 | 1 | 0 | 16 | -1883168925
182 | M | 408055 | Hyg. vpust 157, DN 100 svislá,poziční přír.,sif.,1.4301 | ks | 1 |  | 0 |  |  |  | základní | 0 | 0 | 0 | 0 | 0 | 0 | 32 | M | 2 | ROZPOCET | 0 | 0 | 0 | 0 | 0 | 1 | 0 | 16 | -2039942827
183 | M | 416904 | kalový koš VP 157 pevná/svislá a teleskop,O=0,6 l,1.4301 | ks | 1 |  | 0 |  |  |  | základní | 0 | 0 | 0 | 0 | 0 | 0 | 32 | M | 2 | ROZPOCET | 0 | 0 | 0 | 0 | 0 | 1 | 0 | 16 | 1826307599
184 | M | UNI.2 | Hyg. žlab 300x1230mm,H=60,odtok 142mm,standard,1.4301 | ks | 2 |  | 0 |  |  |  | základní | 0 | 0 | 0 | 0 | 0 | 0 | 32 | M | 2 | ROZPOCET | 0 | 0 | 0 | 0 | 0 | 1 | 0 | 16 | 1978979219
185 | M | 416866 | rošt mřížkový 268x499mm, L15, protiskluz R11, 1.4301 | ks | 2 |  | 0 |  |  |  | základní | 0 | 0 | 0 | 0 | 0 | 0 | 32 | M | 2 | ROZPOCET | 0 | 0 | 0 | 0 | 0 | 1 | 0 | 16 | -1625061237
186 | M | UNI.3 | rošt mřížkový 268x348mm,L15, protiskluz R11, 1.4301 | ks | 4 |  | 0 |  |  |  | základní | 0 | 0 | 0 | 0 | 0 | 0 | 32 | M | 2 | ROZPOCET | 0 | 0 | 0 | 0 | 0 | 1 | 0 | 16 | -1728227584
187 | M | 408055 | Hyg. vpust 157, DN 100 svislá,poziční přír.,sif.,1.4301 | ks | 2 |  | 0 |  |  |  | základní | 0 | 0 | 0 | 0 | 0 | 0 | 32 | M | 2 | ROZPOCET | 0 | 0 | 0 | 0 | 0 | 1 | 0 | 16 | 793907631
188 | M | 416904 | kalový koš VP 157 pevná/svislá a teleskop,O=0,6 l,1.4301 | ks | 2 |  | 0 |  |  |  | základní | 0 | 0 | 0 | 0 | 0 | 0 | 32 | M | 2 | ROZPOCET | 0 | 0 | 0 | 0 | 0 | 1 | 0 | 16 | -1830142102
189 | M | UNI.4 | Hyg. žlab 300x830mm,H=55,odtok 142mm,standard,1.4301 | ks | 2 |  | 0 |  |  |  | základní | 0 | 0 | 0 | 0 | 0 | 0 | 32 | M | 2 | ROZPOCET | 0 | 0 | 0 | 0 | 0 | 1 | 0 | 16 | 225246834
190 | M | 416864 | rošt mřížkový 268x298mm, L15, protiskluz R11, 1.4301 | ks | 2 |  | 0 |  |  |  | základní | 0 | 0 | 0 | 0 | 0 | 0 | 32 | M | 2 | ROZPOCET | 0 | 0 | 0 | 0 | 0 | 1 | 0 | 16 | 1502972785
191 | M | 416866 | rošt mřížkový 268x499mm, L15, protiskluz R11, 1.4301 | ks | 2 |  | 0 |  |  |  | základní | 0 | 0 | 0 | 0 | 0 | 0 | 32 | M | 2 | ROZPOCET | 0 | 0 | 0 | 0 | 0 | 1 | 0 | 16 | -1298384807
192 | M | 408055 | Hyg. vpust 157, DN 100 svislá,poziční přír.,sif.,1.4301 | ks | 2 |  | 0 |  |  |  | základní | 0 | 0 | 0 | 0 | 0 | 0 | 32 | M | 2 | ROZPOCET | 0 | 0 | 0 | 0 | 0 | 1 | 0 | 16 | 1297078605
193 | M | 416904 | kalový koš VP 157 pevná/svislá a teleskop,O=0,6 l,1.4301 | ks | 2 |  | 0 |  |  |  | základní | 0 | 0 | 0 | 0 | 0 | 0 | 32 | M | 2 | ROZPOCET | 0 | 0 | 0 | 0 | 0 | 1 | 0 | 16 | -99006683
144 | K | 721226512 | Zápachová uzávěrka podomítková pro pračku a myčku DN 50 | kus | 2 |  | 0 |  |  |  | základní | 0.113 | 0.226 | 0.00022 | 0.00044 | 0 | 0 | 16 | K | 2 | ROZPOCET | 0 | 0 | 0 | 0 | 0 | 1 | 0 | 16 | -1385943666
159 | K | 721273153 | Hlavice ventilační polypropylen PP DN 110 | kus | 1 |  | 0 |  |  |  | základní | 0.177 | 0.177 | 0.00029 | 0.00029 | 0 | 0 | 16 | K | 2 | ROZPOCET | 0 | 0 | 0 | 0 | 0 | 1 | 0 | 16 | 461806181
158 | K | 721274123 | Přivzdušňovací ventil vnitřní odpadních potrubí DN 100 | kus | 3 |  | 0 |  |  |  | základní | 0.113 | 0.339 | 0.00018 | 0.00054 | 0 | 0 | 16 | K | 2 | ROZPOCET | 0 | 0 | 0 | 0 | 0 | 1 | 0 | 16 | -1242254803
157 | K | 721274125 | Přivzdušňovací ventil vnitřní odpadních potrubí DN 75 | kus | 3 |  | 0 |  |  |  | základní | 0.113 | 0.339 | 8e-05 | 0.00024 | 0 | 0 | 16 | K | 2 | ROZPOCET | 0 | 0 | 0 | 0 | 0 | 1 | 0 | 16 | 1674866788
62 | K | 721290111 | Zkouška těsnosti potrubí kanalizace vodou do DN 125 | m | 264 |  | 0 |  |  |  | základní | 0.048 | 12.672 | 0 | 0 | 0 | 0 | 16 | K | 2 | ROZPOCET | 0 | 0 | 0 | 0 | 0 | 1 | 0 | 16 | -1029655435
142 | K | 998721102 | Přesun hmot tonážní pro vnitřní kanalizace v objektech v přes 6 do 12 m | t | 0.685 |  | 0 |  |  |  | základní | 1.523 | 1.0433 | 0 | 0 | 0 | 0 | 16 | K | 2 | ROZPOCET | 0 | 0 | 0 | 0 | 0 | 1 | 0 | 16 | 1340709369
| D | 722 | Zdravotechnika - vnitřní vodovod |  |  |  | 0 | [5 empty] | 376.3081 |  | 0.54349 |  | 0.15759 | 2 | D | 1 | ROZPOCET | [6 empty] | 0
64 | K | 722130803 | Demontáž potrubí ocelové pozinkované závitové do DN 50 | m | 6 |  | 0 |  |  |  | základní | 0.239 | 1.434 | 0 | 0 | 0.0067 | 0.0402 | 16 | K | 2 | ROZPOCET | 0 | 0 | 0 | 0 | 0 | 1 | 0 | 16 | 1904517676
66 | K | 722170801 | Demontáž rozvodů vody z plastů do D 25 | m | 289 |  | 0 |  |  |  | základní | 0.052 | 15.028 | 0 | 0 | 0.00028 | 0.08092 | 16 | K | 2 | ROZPOCET | 0 | 0 | 0 | 0 | 0 | 1 | 0 | 16 | -256827488
67 | K | 722170804 | Demontáž rozvodů vody z plastů do D 50 | m | 52 |  | 0 |  |  |  | základní | 0.083 | 4.316 | 0 | 0 | 0.00029 | 0.01508 | 16 | K | 2 | ROZPOCET | 0 | 0 | 0 | 0 | 0 | 1 | 0 | 16 | -329022745
151 | K | 722171932 | Potrubí plastové výměna trub nebo tvarovek D přes 16 do 20 mm | kus | 1 |  | 0 |  |  |  | základní | 0.22 | 0.22 | 4e-05 | 4e-05 | 0.00036 | 0.00036 | 16 | K | 2 | ROZPOCET | 0 | 0 | 0 | 0 | 0 | 1 | 0 | 16 | -1151775955
152 | K | 722171933 | Potrubí plastové výměna trub nebo tvarovek D přes 20 do 25 mm | kus | 3 |  | 0 |  |  |  | základní | 0.244 | 0.732 | 5e-05 | 0.00015 | 0.00052 | 0.00156 | 16 | K | 2 | ROZPOCET | 0 | 0 | 0 | 0 | 0 | 1 | 0 | 16 | -880984893
153 | K | 722171934 | Potrubí plastové výměna trub nebo tvarovek D přes 25 do 32 mm | kus | 4 |  | 0 |  |  |  | základní | 0.28 | 1.12 | 5e-05 | 0.0002 | 0.00066 | 0.00264 | 16 | K | 2 | ROZPOCET | 0 | 0 | 0 | 0 | 0 | 1 | 0 | 16 | 2141387145
154 | K | 722171935 | Potrubí plastové výměna trub nebo tvarovek D přes 32 do 40 mm | kus | 10 |  | 0 |  |  |  | základní | 0.318 | 3.18 | 6e-05 | 0.0006 | 0.00092 | 0.0092 | 16 | K | 2 | ROZPOCET | 0 | 0 | 0 | 0 | 0 | 1 | 0 | 16 | 318744321
155 | K | 722171936 | Potrubí plastové výměna trub nebo tvarovek D přes 40 do 50 mm | kus | 7 |  | 0 |  |  |  | základní | 0.421 | 2.947 | 6e-05 | 0.00042 | 0.00109 | 0.00763 | 16 | K | 2 | ROZPOCET | 0 | 0 | 0 | 0 | 0 | 1 | 0 | 16 | -199655595
72 | K | 722174002 | Potrubí vodovodní plastové PPR svar polyfuze PN 16 D 20 x 2,8 mm | m | 84 |  | 0 |  |  |  | základní | 0.529 | 44.436 | 0.0008423 | 0.070753 | 0 | 0 | 16 | K | 2 | ROZPOCET | 0 | 0 | 0 | 0 | 0 | 1 | 0 | 16 | -1002750765
73 | K | 722174003 | Potrubí vodovodní plastové PPR svar polyfuze PN 16 D 25 x 3,5 mm | m | 63 |  | 0 |  |  |  | základní | 0.616 | 38.808 | 0.0011591 | 0.073023 | 0 | 0 | 16 | K | 2 | ROZPOCET | 0 | 0 | 0 | 0 | 0 | 1 | 0 | 16 | 922484477
74 | K | 722174004 | Potrubí vodovodní plastové PPR svar polyfuze PN 16 D 32 x 4,4 mm | m | 49 |  | 0 |  |  |  | základní | 0.696 | 34.104 | 0.0014412 | 0.070619 | 0 | 0 | 16 | K | 2 | ROZPOCET | 0 | 0 | 0 | 0 | 0 | 1 | 0 | 16 | 1225361775
76 | K | 722175002 | Potrubí vodovodní plastové PP-RCT svar polyfúze D 20x2,8 mm | m | 95 |  | 0 |  |  |  | základní | 0.529 | 50.255 | 0.000729 | 0.069255 | 0 | 0 | 16 | K | 2 | ROZPOCET | 0 | 0 | 0 | 0 | 0 | 1 | 0 | 16 | 994884781
77 | K | 722175003 | Potrubí vodovodní plastové PP-RCT svar polyfúze D 25x3,5 mm | m | 47 |  | 0 |  |  |  | základní | 0.616 | 28.952 | 0.000984 | 0.046248 | 0 | 0 | 16 | K | 2 | ROZPOCET | 0 | 0 | 0 | 0 | 0 | 1 | 0 | 16 | -694476784
78 | K | 722175004 | Potrubí vodovodní plastové PP-RCT svar polyfúze D 32x4,4 mm | m | 3 |  | 0 |  |  |  | základní | 0.696 | 2.088 | 0.001297 | 0.003891 | 0 | 0 | 16 | K | 2 | ROZPOCET | 0 | 0 | 0 | 0 | 0 | 1 | 0 | 16 | 368364413
79 | K | 722181221 | Ochrana vodovodního potrubí přilepenými termoizolačními trubicemi z PE tl do 9 mm DN do 22 mm | m | 84 |  | 0 |  |  |  | základní | 0.103 | 8.652 | 4.662e-05 | 0.0039161 | 0 | 0 | 16 | K | 2 | ROZPOCET | 0 | 0 | 0 | 0 | 0 | 1 | 0 | 16 | -370595937
80 | K | 722181222 | Ochrana vodovodního potrubí přilepenými termoizolačními trubicemi z PE tl do 9 mm DN do 45 mm | m | 112 |  | 0 |  |  |  | základní | 0.103 | 11.536 | 6.74e-05 | 0.0075488 | 0 | 0 | 16 | K | 2 | ROZPOCET | 0 | 0 | 0 | 0 | 0 | 1 | 0 | 16 | -294288945
81 | K | 722181251 | Ochrana vodovodního potrubí přilepenými termoizolačními trubicemi z PE tl do 25 mm DN do 22 mm | m | 142 |  | 0 |  |  |  | základní | 0.118 | 16.756 | 0.00019656 | 0.027912 | 0 | 0 | 16 | K | 2 | ROZPOCET | 0 | 0 | 0 | 0 | 0 | 1 | 0 | 16 | 1071211512
82 | K | 722181252 | Ochrana vodovodního potrubí přilepenými termoizolačními trubicemi z PE tl do 25 mm DN do 45 mm | m | 3 |  | 0 |  |  |  | základní | 0.118 | 0.354 | 0.00024078 | 0.00072234 | 0 | 0 | 16 | K | 2 | ROZPOCET | 0 | 0 | 0 | 0 | 0 | 1 | 0 | 16 | -600074391
150 | K | 722182011 | Podpůrný žlab pro potrubí D 20 | m | 36 |  | 0 |  |  |  | základní | 0.017 | 0.612 | 0.00019 | 0.00684 | 0 | 0 | 16 | K | 2 | ROZPOCET | 0 | 0 | 0 | 0 | 0 | 1 | 0 | 16 | -263991213
83 | K | 722182012 | Podpůrný žlab pro potrubí D 25 | m | 16 |  | 0 |  |  |  | základní | 0.017 | 0.272 | 0.0002525 | 0.00404 | 0 | 0 | 16 | K | 2 | ROZPOCET | 0 | 0 | 0 | 0 | 0 | 1 | 0 | 16 | 1954032140
84 | K | 722182013 | Podpůrný žlab pro potrubí D 32 | m | 14 |  | 0 |  |  |  | základní | 0.017 | 0.238 | 0.0002626 | 0.0036764 | 0 | 0 | 16 | K | 2 | ROZPOCET | 0 | 0 | 0 | 0 | 0 | 1 | 0 | 16 | 1909896242
86 | K | 722190401 | Vyvedení a upevnění výpustku do DN 25 | kus | 83 |  | 0 |  |  |  | základní | 0.425 | 35.275 | 0 | 0 | 0 | 0 | 16 | K | 2 | ROZPOCET | 0 | 0 | 0 | 0 | 0 | 1 | 0 | 16 | -527913710
87 | K | 722220152 | Nástěnka závitová plastová PPR PN 20 DN 20 x G 1/2 | kus | 75 |  | 0 |  |  |  | základní | 0.181 | 13.575 | 0.00017 | 0.01275 | 0 | 0 | 16 | K | 2 | ROZPOCET | 0 | 0 | 0 | 0 | 0 | 1 | 0 | 16 | 1259042157
88 | K | 722220153 | Nástěnka závitová plastová PPR PN 20 DN 25 x G 3/4 | kus | 8 |  | 0 |  |  |  | základní | 0.192 | 1.536 | 0.0002 | 0.0016 | 0 | 0 | 16 | K | 2 | ROZPOCET | 0 | 0 | 0 | 0 | 0 | 1 | 0 | 16 | -253941733
149 | K | 722231074 | Ventil zpětný mosazný G 1" PN 10 do 110°C se dvěma závity | kus | 1 |  | 0 |  |  |  | základní | 0.227 | 0.227 | 0.00052 | 0.00052 | 0 | 0 | 16 | K | 2 | ROZPOCET | 0 | 0 | 0 | 0 | 0 | 1 | 0 | 16 | -1901512193
89 | K | 722232044 | Kohout kulový přímý G 3/4" PN 42 do 185°C vnitřní závit | kus | 4 |  | 0 |  |  |  | základní | 0.2 | 0.8 | 0.00033957 | 0.0013583 | 0 | 0 | 16 | K | 2 | ROZPOCET | 0 | 0 | 0 | 0 | 0 | 1 | 0 | 16 | -1504870315
90 | K | 722232061 | Kohout kulový přímý G 1/2" PN 42 do 185°C vnitřní závit s vypouštěním | kus | 7 |  | 0 |  |  |  | základní | 0.16 | 1.12 | 0.00026957 | 0.001887 | 0 | 0 | 16 | K | 2 | ROZPOCET | 0 | 0 | 0 | 0 | 0 | 1 | 0 | 16 | -270288464
91 | K | 722232062 | Kohout kulový přímý G 3/4" PN 42 do 185°C vnitřní závit s vypouštěním | kus | 14 |  | 0 |  |  |  | základní | 0.2 | 2.8 | 0.00039957 | 0.005594 | 0 | 0 | 16 | K | 2 | ROZPOCET | 0 | 0 | 0 | 0 | 0 | 1 | 0 | 16 | 1337121594
92 | K | 722232063 | Kohout kulový přímý G 1 PN 42 do 185°C vnitřní závit s vypouštěním | kus | 6 |  | 0 |  |  |  | základní | 0.22 | 1.32 | 0.00056957 | 0.0034174 | 0 | 0 | 16 | K | 2 | ROZPOCET | 0 | 0 | 0 | 0 | 0 | 1 | 0 | 16 | -602766005
148 | K | 722250133-R1 | Hydrantový systém s tvarově stálou hadicí D 19 x 30 m celoplechový | soubor | 2 |  | 0 |  |  |  | základní | 1.03 | 2.06 | 0.0292 | 0.0584 | 0 | 0 | 16 | K | 2 | ROZPOCET | 0 | 0 | 0 | 0 | 0 | 1 | 0 | 16 | 1711414899
93 | K | 722290226 | Zkouška těsnosti vodovodního potrubí závitového do DN 50 | m | 341 |  | 0 |  |  |  | základní | 0.067 | 22.847 | 0.00018972 | 0.064696 | 0 | 0 | 16 | K | 2 | ROZPOCET | 0 | 0 | 0 | 0 | 0 | 1 | 0 | 16 | -1670322337
94 | K | 722290234 | Proplach a dezinfekce vodovodního potrubí do DN 80 | m | 341 |  | 0 |  |  |  | základní | 0.082 | 27.962 | 1e-05 | 0.00341 | 0 | 0 | 16 | K | 2 | ROZPOCET | 0 | 0 | 0 | 0 | 0 | 1 | 0 | 16 | -390066735
138 | K | 998722102 | Přesun hmot tonážní pro vnitřní vodovod v objektech v přes 6 do 12 m | t | 0.543 |  | 0 |  |  |  | základní | 1.374 | 0.74608 | 0 | 0 | 0 | 0 | 16 | K | 2 | ROZPOCET | 0 | 0 | 0 | 0 | 0 | 1 | 0 | 16 | 466793472
| D | 724 | Zdravotechnika - strojní vybavení |  |  |  | 0 | [5 empty] | 2.5254 |  | 0.00548 |  | 0 | 2 | D | 1 | ROZPOCET | [6 empty] | 0
97 | K | 724249214-R1 | Montáž změkčení vody do G 2" ostatní typ | soubor | 1 |  | 0 |  |  |  | základní | 2.357 | 2.357 | 0.00548 | 0.00548 | 0 | 0 | 16 | K | 2 | ROZPOCET | 0 | 0 | 0 | 0 | 0 | 1 | 0 | 16 | 1964937684
98 | M | 1 | Mechanický předfiltr FWS MS31 | ks | 1 |  | 0 |  |  |  | základní | 0 | 0 | 0 | 0 | 0 | 0 | 32 | M | 2 | ROZPOCET | 0 | 0 | 0 | 0 | 0 | 1 | 0 | 16 | 860640541
99 | M | 2 | Systémový oddělovač K 20 | ks | 1 |  | 0 |  |  |  | základní | 0 | 0 | 0 | 0 | 0 | 0 | 32 | M | 2 | ROZPOCET | 0 | 0 | 0 | 0 | 0 | 1 | 0 | 16 | 1424274728
100 | M | 3-1 | Kabinetový, automatický změkčovací filtr WK Standard 1650F, kapacita 80 | ks | 1 |  | 0 |  |  |  | základní | 0 | 0 | 0 | 0 | 0 | 0 | 32 | M | 2 | ROZPOCET | 0 | 0 | 0 | 0 | 0 | 1 | 0 | 16 | -1270896842
101 | M | 4 | Plovákový ventil | ks | 1 |  | 0 |  |  |  | základní | 0 | 0 | 0 | 0 | 0 | 0 | 32 | M | 2 | ROZPOCET | 0 | 0 | 0 | 0 | 0 | 1 | 0 | 16 | -89528240
102 | M | 5 | Instalační armatury pro snadnou montáž změkčovacího filtru | ks | 1 |  | 0 |  |  |  | základní | 0 | 0 | 0 | 0 | 0 | 0 | 32 | M | 2 | ROZPOCET | 0 | 0 | 0 | 0 | 0 | 1 | 0 | 16 | -253365815
103 | M | 6 | Kapky na měření tvrdosti vody | ks | 1 |  | 0 |  |  |  | základní | 0 | 0 | 0 | 0 | 0 | 0 | 32 | M | 2 | ROZPOCET | 0 | 0 | 0 | 0 | 0 | 1 | 0 | 16 | -1044313026
104 | M | 7 | Chemie na prvotní spuštění | ks | 1 |  | 0 |  |  |  | základní | 0 | 0 | 0 | 0 | 0 | 0 | 32 | M | 2 | ROZPOCET | 0 | 0 | 0 | 0 | 0 | 1 | 0 | 16 | -1064287123
137 | K | 998724102 | Přesun hmot tonážní pro strojní vybavení v objektech v přes 6 do 12 m | t | 0.07 |  | 0 |  |  |  | základní | 2.406 | 0.16842 | 0 | 0 | 0 | 0 | 16 | K | 2 | ROZPOCET | 0 | 0 | 0 | 0 | 0 | 1 | 0 | 16 | 1862251665
| D | 725 | Zdravotechnika - zařizovací předměty |  |  |  | 0 | [5 empty] | 60.5968 |  | 0.26484 |  | 0.26929 | 2 | D | 1 | ROZPOCET | [6 empty] | 0
106 | K | 725110814 | Demontáž klozetu Kombi, odsávací | soubor | 2 |  | 0 |  |  |  | základní | 0.465 | 0.93 | 0 | 0 | 0.0342 | 0.0684 | 16 | K | 2 | ROZPOCET | 0 | 0 | 0 | 0 | 0 | 1 | 0 | 16 | 828772175
107 | K | 725112022 | Klozet keramický závěsný na nosné stěny s hlubokým splachováním odpad vodorovný | soubor | 3 |  | 0 |  |  |  | základní | 1.1 | 3.3 | 0.016969 | 0.050907 | 0 | 0 | 16 | K | 2 | ROZPOCET | 0 | 0 | 0 | 0 | 0 | 1 | 0 | 16 | 375830745
108 | K | 725210821 | Demontáž umyvadel bez výtokových armatur | soubor | 6 |  | 0 |  |  |  | základní | 0.362 | 2.172 | 0 | 0 | 0.01946 | 0.11676 | 16 | K | 2 | ROZPOCET | 0 | 0 | 0 | 0 | 0 | 1 | 0 | 16 | -1805284715
109 | K | 725211602 | Umyvadlo keramické bílé šířky 550 mm bez krytu na sifon připevněné na stěnu šrouby | soubor | 9 |  | 0 |  |  |  | základní | 1.1 | 9.9 | 0.01497 | 0.13473 | 0 | 0 | 16 | K | 2 | ROZPOCET | 0 | 0 | 0 | 0 | 0 | 1 | 0 | 16 | -1386214887
112 | K | 725319111 | Montáž dřezu ostatních typů | soubor | 1 |  | 0 |  |  |  | základní | 0.85 | 0.85 | 0.00043471 | 0.00043471 | 0 | 0 | 16 | K | 2 | ROZPOCET | 0 | 0 | 0 | 0 | 0 | 1 | 0 | 16 | 2125860918
134 | K | 725330820 | Demontáž výlevka diturvitová | soubor | 2 |  | 0 |  |  |  | základní | 0.569 | 1.138 | 0 | 0 | 0.0347 | 0.0694 | 16 | K | 2 | ROZPOCET | 0 | 0 | 0 | 0 | 0 | 1 | 0 | 16 | 801652631
113 | K | 725331111 | Výlevka bez výtokových armatur keramická se sklopnou plastovou mřížkou 500 mm | soubor | 2 |  | 0 |  |  |  | základní | 1.5 | 3 | 0.014749 | 0.029498 | 0 | 0 | 16 | K | 2 | ROZPOCET | 0 | 0 | 0 | 0 | 0 | 1 | 0 | 16 | 1221162988
115 | K | 725813111 | Ventil rohový bez připojovací trubičky nebo flexi hadičky G 1/2 | soubor | 57 |  | 0 |  |  |  | základní | 0.227 | 12.939 | 0.00023914 | 0.013631 | 0 | 0 | 16 | K | 2 | ROZPOCET | 0 | 0 | 0 | 0 | 0 | 1 | 0 | 16 | -1457078898
116 | K | 725813112 | Ventil rohový pračkový G 3/4 | kus | 8 |  | 0 |  |  |  | základní | 0.176 | 1.408 | 0.0010891 | 0.0087131 | 0 | 0 | 16 | K | 2 | ROZPOCET | 0 | 0 | 0 | 0 | 0 | 1 | 0 | 16 | 1211970842
117 | K | 725820801 | Demontáž baterie nástěnné do G 3 / 4 | soubor | 8 |  | 0 |  |  |  | základní | 0.217 | 1.736 | 0 | 0 | 0.00156 | 0.01248 | 16 | K | 2 | ROZPOCET | 0 | 0 | 0 | 0 | 0 | 1 | 0 | 16 | -1395440391
118 | K | 725821312 | Baterie dřezová nástěnná páková s otáčivým kulatým ústím a délkou ramínka 210 mm | soubor | 2 |  | 0 |  |  |  | základní | 0.2 | 0.4 | 0.0017191 | 0.0034383 | 0 | 0 | 16 | K | 2 | ROZPOCET | 0 | 0 | 0 | 0 | 0 | 1 | 0 | 16 | 1718364646
119 | K | 725821325 | Baterie dřezová stojánková páková s otáčivým kulatým ústím a délkou ramínka 220 mm | soubor | 1 |  | 0 |  |  |  | základní | 0.2 | 0.2 | 0.0018 | 0.0018 | 0 | 0 | 16 | K | 2 | ROZPOCET | 0 | 0 | 0 | 0 | 0 | 1 | 0 | 16 | -1299753112
120 | K | 725822611 | Baterie umyvadlová stojánková páková bez výpusti | soubor | 9 |  | 0 |  |  |  | základní | 0.2 | 1.8 | 0.0018 | 0.0162 | 0 | 0 | 16 | K | 2 | ROZPOCET | 0 | 0 | 0 | 0 | 0 | 1 | 0 | 16 | -1580728129
121 | K | 725840850 | Demontáž baterie sprch diferenciální do G 3/4x1 | kus | 1 |  | 0 |  |  |  | základní | 0.407 | 0.407 | 0 | 0 | 0.00225 | 0.00225 | 16 | K | 2 | ROZPOCET | 0 | 0 | 0 | 0 | 0 | 1 | 0 | 16 | 890690187
122 | K | 725841332 | Baterie sprchová s přepínačem a pohyblivým držákem | soubor | 2 |  | 0 |  |  |  | základní | 0.5 | 1 | 0.0018445 | 0.0036891 | 0 | 0 | 16 | K | 2 | ROZPOCET | 0 | 0 | 0 | 0 | 0 | 1 | 0 | 16 | -1555056704
123 | K | 725980122 | Dvířka 15/20 | kus | 20 |  | 0 |  |  |  | základní | 0.95 | 19 | 9e-05 | 0.0018 | 0 | 0 | 16 | K | 2 | ROZPOCET | 0 | 0 | 0 | 0 | 0 | 1 | 0 | 16 | 487705449
135 | K | 998725102 | Přesun hmot tonážní pro zařizovací předměty v objektech v přes 6 do 12 m | t | 0.265 |  | 0 |  |  |  | základní | 1.573 | 0.41685 | 0 | 0 | 0 | 0 | 16 | K | 2 | ROZPOCET | 0 | 0 | 0 | 0 | 0 | 1 | 0 | 16 | 6348632
| D | 726 | Zdravotechnika - předstěnové instalace |  |  |  | 0 | [5 empty] | 7.544 |  | 0.0276 |  | 0 | 2 | D | 1 | ROZPOCET | [6 empty] | 0
125 | K | 726111031 | Instalační předstěna - klozet s ovládáním zepředu v 1080 mm závěsný do masivní zděné kce | soubor | 3 |  | 0 |  |  |  | základní | 2.5 | 7.5 | 0.0092 | 0.0276 | 0 | 0 | 16 | K | 2 | ROZPOCET | 0 | 0 | 0 | 0 | 0 | 1 | 0 | 16 | 937278127
136 | K | 998726112 | Přesun hmot tonážní pro instalační prefabrikáty v objektech v přes 6 do 12 m | t | 0.028 |  | 0 |  |  |  | základní | 1.573 | 0.044044 | 0 | 0 | 0 | 0 | 16 | K | 2 | ROZPOCET | 0 | 0 | 0 | 0 | 0 | 1 | 0 | 16 | -1742772516
| D | OST | Ostatní |  |  |  | 0 | [5 empty] | 0 |  | 0 |  | 0 | 4 | D | 0 | ROZPOCET | [6 empty] | 0
127 | K | OST-R10 | Konzoly a upevňovací materiál pro potrubí KAN (pod stropem) a VOD | sou | 1 |  | 0 |  |  |  | základní | 0 | 0 | 0 | 0 | 0 | 0 | 512 | K | 1 | ROZPOCET | 0 | 0 | 0 | 0 | 0 | 1 | 0 | 512 | 1396618122
139 | K | OST-R11 | Nutné úpravy stávajících rozvodů vodovodu z důvodu křížení s VZT potrubím | sou | 6 |  | 0 |  |  |  | základní | 0 | 0 | 0 | 0 | 0 | 0 | 512 | K | 1 | ROZPOCET | 0 | 0 | 0 | 0 | 0 | 1 | 0 | 512 | 696981099
128 | K | OST-R12 | Ostatní tvarovky na PP/KAM potrubí dle potřeby (bez specifikace-fakturovat dle skutečnosti) DN110-150 | ks | 20 |  | 0 |  |  |  | základní | 0 | 0 | 0 | 0 | 0 | 0 | 512 | K | 1 | ROZPOCET | 0 | 0 | 0 | 0 | 0 | 1 | 0 | 512 | -1069113155
129 | K | OST-R4 | Zednická výpomoc pro kanalizaci | sou | 1 |  | 0 |  |  |  | základní | 0 | 0 | 0 | 0 | 0 | 0 | 512 | K | 1 | ROZPOCET | 0 | 0 | 0 | 0 | 0 | 1 | 0 | 512 | 151659804
130 | K | OST-R5 | Sondy pro zjištění stavu, dimenze a polohy stávajících tras KAN a VOD | sou | 1 |  | 0 |  |  |  | základní | 0 | 0 | 0 | 0 | 0 | 0 | 512 | K | 1 | ROZPOCET | 0 | 0 | 0 | 0 | 0 | 1 | 0 | 512 | -1041740802
140 | K | OST-R6 | Demolice stávajícího betonového odlučovače tuků, demolice bet. šachty | sou | 2 |  | 0 |  |  |  | základní | 0 | 0 | 0 | 0 | 0 | 0 | 512 | K | 1 | ROZPOCET | 0 | 0 | 0 | 0 | 0 | 1 | 0 | 512 | -1247345858
131 | K | OST-R8 | Odvoz vybouraných hmot na skládku+skládkovné | t | 4.579 |  | 0 |  |  |  | základní | 0 | 0 | 0 | 0 | 0 | 0 | 512 | K | 1 | ROZPOCET | 0 | 0 | 0 | 0 | 0 | 1 | 0 | 512 | -1386663337
132 | K | OST-R9 | Propojení stávajícího KAN potrubí na nové (DN100-150) | ks | 14 |  | 0 |  |  |  | základní | 0 | 0 | 0 | 0 | 0 | 0 | 512 | K | 1 | ROZPOCET | 0 | 0 | 0 | 0 | 0 | 1 | 0 | 512 | 842880230

## UT
|  |  | VÝKAZ VÝMĚR |  | ~ |  | ROZPOČET NÁKLADŮ
VÝROBCI JSOU UVEDENI POUZE ORIENTAČNĚ, PODSTATNÉ JE POUZE ZACHOVÁNÍ TECHNICKÝCH PARAMATRŮ VÝROBKŮ
VŠECHNY POLOŽKY ODKAZUJÍ NA DANÝM PROJEKTEM ŘEŠENOU ČÁST OBJEKTU
| Název stavby: |  | REKONSTRUKCE KUCHYNĚ
| Název objektu: |  | D.1.4.2 - VYTÁPĚNÍ |  |  |  | Datum: | 8/2023
| Investor: |  | Město Kaplice, Náměstí 70, 38241 Kaplice |  |  |  | S bez DPH: | 0
| Místo: |  | Školní č.p.226, 382 41 Kaplice |  |  |  | DPH: | 0
| Zpracovatel PD: |  | Jan Plucar, provozovna: Karlov 30/IV., 377 01 Jindřichův Hradec |  |  |  | 21% | 0
Zpracovatel nabídky:
| Číslo zakázky: |  | 61/23 |  |  |  | Celkem s DPH: | 0
| Cenová soustava: |  | ÚRS
poř.č. | KCN | Kód položky | Název | označení-výrobce | MJ | Množství | Kč/množství | Cena bez DPH | Cen. soustava
0 | [8 empty] | 0
0 |  |  | Řemeslný obor 713 - IZOLACE TEPELNÉ | [5 empty] | 0
1 | 713 | 713410831 | Odstranění tepelné izolace potrubí a ohybů pásy nebo rohožemi s povrchovou úpravou hliníkovou fólií připevněnými ocelovým drátem potrubí, tloušťka izolace do 50 mm |  | m | 70 |  | 0 | ÚRS 2023/I
2 | 713 | 713463211 | Izolace tepelná potrubí pouzdry s povrchovou úpravou hliníkovou fólií, přelepenými samolepící hliníkovou páskou D do 50mm |  | m | 28 |  | 0 | ÚRS 2023/I
3 | 713 | 713463215 | Izolace tepelná ohybů pouzdry s povrchovou úpravou hliníkovou fólií, přelepenými samolepící hliníkovou páskou D do 50mm |  | m | 56 |  | 0 | ÚRS 2023/I
4 | MAT |  | Termoizolační minerální vinutá potrubní pouzdra s polepem AL fólií l10=0,033W/mK(l50=0,037W/mK) d22xtl.30mm(CU22;plast20;ocel1/2") vč. spoj. mater. |  | m | 2 |  | 0 | ceník dodavatele
5 | MAT |  | Termoizolační minerální vinutá potrubní pouzdra s polepem AL fólií l10=0,033W/mK(l50=0,037W/mK) d28xtl.30mm(CU28;plast25;ocel3/4") vč. spoj. mater. |  | m | 16 |  | 0 | ceník dodavatele
6 | MAT |  | Termoizolační minerální vinutá potrubní pouzdra s polepem AL fólií l10=0,033W/mK(l50=0,037W/mK) d42xtl.40mm(CU42;plast40;ocel5/4") vč. spoj. mater. |  | m | 8 |  | 0 | ceník dodavatele
7 | MAT |  | Termoizolační minerální vinutá potrubní pouzdra s polepem AL fólií l10=0,033W/mK(l50=0,037W/mK) d48xtl.40mm (ocel6/4") vč. spoj. mater. |  | m | 24 |  | 0 | ceník dodavatele
8 | MAT |  | Termoizolační minerální vinutá potrubní pouzdra s polepem AL fólií l10=0,033W/mK(l50=0,037W/mK) d60xtl.40mm (ocel2") vč. spoj. mater. |  | m | 34 |  | 0 | ceník dodavatele
9 | 713 | 997013814 | Poplatek za uložení na skládce (skládkovné) stavebního odpadu izolací kód odpadu 17 06 04 |  | t | 0.1 |  | 0 | ÚRS 2023/I
10 | 713 | 998713201 | Přesun hmot pro izolace v objektech výšky do 6m |  | % | 1.77 | 0 | 0 | ÚRS 2023/I
0 |  |  | 713 - IZOLACE TEPELNÉ - celkem |  |  |  | 0 | 0 | 0
0 | [7 empty] | 0 | 0
0 |  |  | Řemeslný obor 732 - STROJOVNY ÚSTŘEDNÍHO VYTÁPĚNÍ |  |  |  |  | 0 | 0
11 | 731 | 732420812 | Demontáž čerpadel oběhových spirálních (do potrubí) DN 40 |  | ks | 2 |  | 0 | ÚRS 2023/I
12 | 731 | 732429212 | Čerpadla teplovodní montáž čerpadel (do potrubí) ostatních typů mokroběžných závitových DN 25 |  | soub | 1 |  | 0 | ÚRS 2023/I
13 | 731 | 732429215 | Čerpadla teplovodní montáž čerpadel (do potrubí) ostatních typů mokroběžných závitových DN 32 |  | soub | 1 |  | 0 | ÚRS 2023/I
14 | 731 | 998732201 | Přesun hmot pro strojovny v objektech výšky do 6m |  | % | 1.52 | 0 | 0 | ÚRS 2023/I
0 |  |  | 732 - STROJOVNY ÚSTŘEDNÍHO VYTÁPĚNÍ - celkem |  |  |  | 0 |  | 0
0 | [8 empty] | 0
0 |  |  | Řemeslný obor 733 - ROZVOD POTRUBÍ ÚT | [5 empty] | 0
15 | 731 | 733110803 | Demontáž potrubí z trubek ocelových závitových DN do 15 |  | m | 20 |  | 0 | ÚRS 2023/I
16 | 731 | 733110806 | Demontáž potrubí z trubek ocelových závitových DN přes 15 do 32 |  | m | 35 |  | 0 | ÚRS 2023/I
17 | 731 | 733110808 | Demontáž potrubí z trubek ocelových závitových DN přes 32 do 50 |  | m | 35 |  | 0 | ÚRS 2023/I
18 | 731 | 733111103 | Potrubí z trubek závitových ocel. bezešvých 11353.0 DN15 |  | m | 12 |  | 0 | ÚRS 2023/I
19 | 731 | 733111113 | Potrubí z trubek ocelových závitových bezešvých běžných nízkotlakých v kotelnách a strojovnách DN 15 |  | m | 2 |  | 0 | ÚRS 2023/I
20 | 731 | 733111114 | Potrubí z trubek ocelových závitových bezešvých běžných nízkotlakých v kotelnách a strojovnách DN 20 |  | m | 16 |  | 0 | ÚRS 2023/I
21 | 731 | 733111116 | Potrubí z trubek ocelových závitových bezešvých běžných nízkotlakých v kotelnách a strojovnách DN 32 |  | m | 8 |  | 0 | ÚRS 2023/I
22 | 731 | 733111117 | Potrubí z trubek ocelových závitových bezešvých běžných nízkotlakých v kotelnách a strojovnách DN 40 |  | m | 24 |  | 0 | ÚRS 2023/I
23 | 731 | 733111118 | Potrubí z trubek ocelových závitových bezešvých běžných nízkotlakých v kotelnách a strojovnách DN 50 |  | m | 34 |  | 0 | ÚRS 2023/I
24 | 731 | 733190107 | tlaková zkouška potrubí do DN40 |  | m | 62 |  | 0 | ÚRS 2023/I
25 | 731 | 733190108 | tlaková zkouška potrubí do DN50 |  | m | 34 |  | 0 | ÚRS 2023/I
26 | 731 | 998733201 | Přesun hmot pro rozvody potrubí v objektech výšky do 6m |  | % | 3.19 | 0 | 0 | ÚRS 2023/I
0 |  |  | 733 - ROZVOD POTRUBÍ ÚT - celkem |  |  |  | 0 | 0 | 0
0 | [8 empty] | 0
0 |  |  | Řemeslný obor 734 - ARMATURY ÚT | [5 empty] | 0
27 | 731 | 734100811 | Demontáž armatur přírubových se dvěma přírubami do DN 50 |  | ks | 4 |  | 0 | ÚRS 2023/I
28 | 731 | 734200821 | Demontáž armatur závitových se dvěma závity do G 1/2 |  | ks | 20 |  | 0 | ÚRS 2023/I
29 | 731 | 734200823 | Demontáž armatur závitových se dvěma závity přes 1 do G 6/4 |  | ks | 6 |  | 0 | ÚRS 2023/I
30 | 731 | 734209103 | Montáž armatur s 1 závitem do G1/2" |  | ks | 22 |  | 0 | ÚRS 2023/I
31 | 731 | 734209113 | Montáž armatur s 2 závity do G1/2" |  | ks | 24 |  | 0 | ÚRS 2023/I
32 | 731 | 734209114 | Montáž armatur s 2 závity G3/4" |  | ks | 5 |  | 0 | ÚRS 2023/I
33 | 731 | 734209115 | Montáž armatur s 2 závity G1" |  | ks | 8 |  | 0 | ÚRS 2023/I
34 | 731 | 734209116 | Montáž armatur s 2 závity G5/4" |  | ks | 2 |  | 0 | ÚRS 2023/I
35 | 731 | 734209117 | Montáž armatur s 2 závity G6/4" |  | ks | 5 |  | 0 | ÚRS 2023/I
36 | 731 | 734209118 | Montáž armatur s 2 závity G2" |  | ks | 2 |  | 0 | ÚRS 2023/I
37 | 731 | 734209125 | Montáž armatur s 3 závity G1" |  | ks | 2 |  | 0 | ÚRS 2023/I
38 | MAT |  | Manometr D100mm tř.přesnosti 1,6%, 0-600kPa |  | ks | 4 |  | 0 | ceník dodavatele
39 | MAT |  | Manometrický kulový kohout 3 cestný, PN40, 100°C, DN2, červ.páčka |  | ks | 4 |  | 0 | ceník dodavatele
40 | MAT |  | Kondenzační smyčka zahnutá, přivařovací |  | ks | 4 |  | 0 | ceník dodavatele
41 | MAT |  | Teploměr rovný TR D100mm stonek 60mm 0~120°C |  | ks | 4 |  | 0 | ceník dodavatele
42 | MAT |  | Teploměrová jímka mosaz/měď, závit 1/2" - 65mm |  | ks | 4 |  | 0 | ceník dodavatele
43 | MAT |  | Vypouštěcí kohout DN15 max 110°C(krátkodobě 130°C) se snímatelnou křídlovou rukojetí, s krytkou na výkyvném třmenu, s hadicovou přípojkou |  | ks | 2 |  | 0 | ceník dodavatele
44 | MAT |  | Zpětný ventil s kovovou vložkou celomosazný DN 15 max.110°C otevírací tlak 0,02bar, max tlak 35bar, Kv=4 |  | ks | 1 |  | 0 | ceník dodavatele
45 | MAT |  | Zpětný ventil s kovovou vložkou celomosazný DN 20 max.110°C otevírací tlak 0,02bar, max tlak 35bar, Kv=8 |  | ks | 1 |  | 0 | ceník dodavatele
46 | MAT |  | Zpětný ventil s kovovou vložkou celomosazný DN 40 max.110°C otevírací tlak 0,02bar, max tlak 25bar, Kv=24 |  | ks | 1 |  | 0 | ceník dodavatele
47 | MAT |  | Automatický odvzdušňovač+zpětný ventil 1/2" 120°C 700kPa |  | ks | 2 |  | 0 | ceník dodavatele
48 | MAT |  | MAGNET FILTERBALL kulový kohout s filtrem a tyčovým magnetem DN20 dotažitelná ucpávka, PN16 při T-20 až +100°C, síto 600 μm, indukce magnetu 12000Gs |  | ks | 1 |  | 0 | ceník dodavatele
49 | MAT |  | MAGNET FILTERBALL kulový kohout s filtrem a tyčovým magnetem DN40 dotažitelná ucpávka, PN16 při T-20 až +100°C, síto 600 μm, indukce magnetu 12000Gs |  | ks | 1 |  | 0 | ceník dodavatele
50 | MAT |  | Šroubení přímé mosazné DN15 s plochým těs. max.120°C |  | ks | 1 |  | 0 | ceník dodavatele
51 | MAT |  | Šroubení přímé mosazné DN20 s plochým těs. max.120°C |  | ks | 2 |  | 0 | ceník dodavatele
52 | MAT |  | Šroubení přímé mosazné DN40 s plochým těs. max.120°C |  | ks | 2 |  | 0 | ceník dodavatele
53 | MAT |  | Šroubení přímé mosazné DN50 s plochým těs. max.120°C |  | ks | 2 |  | 0 | ceník dodavatele
54 | MAT |  | vyregulování regulačních ventilů |  | ks | 3 |  | 0 | ceník dodavatele
55 | MAT |  | Regulační ventil s možností přednastavení a uzavírání s měřícími vsuvkami s vypouštěním DN15; -20~120°C PN20 |  | ks | 1 |  | 0 | ceník dodavatele
56 | MAT |  | Regulační ventil s možností přednastavení a uzavírání s měřícími vsuvkami s vypouštěním DN20; -20~120°C PN20 |  | ks | 1 |  | 0 | ceník dodavatele
57 | MAT |  | Regulační ventil s možností přednastavení a uzavírání s měřícími vsuvkami s vypouštěním DN40; -20~120°C PN20 |  | ks | 1 |  | 0 | ceník dodavatele
58 | MAT |  | Termostatická hlavice 6~28°C - zabezpečený model pro veřejné prostory provedení pro veřejné prostory s ochranou proti zcizení pomocí zabezpečovacího kroužku - Uživatelské označení, omezení nebo blokování minimální a maximální teploty dvěma zarážkami. + skryté blokování maximální a minimální teploty pomocí skrytých zarážek. S ochranou proti nadměrnému zdvihu. Hystereze 0,15K. Připojení M30x1,5. |  | ks | 9 |  | 0 | ceník dodavatele
59 | MAT |  | Radiátorový ventil - termostatický přímý poniklovaný ventil s plynulým přednastavením DN10 - závit pro termostatickou hlavici M30x1,5 |  | ks | 3 |  | 0 | ceník dodavatele
60 | MAT |  | Radiátorový ventil - termostatický přímý poniklovaný ventil s plynulým přednastavením DN15 - závit pro termostatickou hlavici M30x1,5 |  | ks | 6 |  | 0 | ceník dodavatele
61 | MAT |  | Radiátorové šroubení přednastavitelné s uzavíráním a vypouštěním - poniklované přímé DN10 |  | ks | 6 |  | 0 | ceník dodavatele
62 | MAT |  | Radiátorové šroubení přednastavitelné s uzavíráním a vypouštěním - poniklované přímé DN15 |  | ks | 6 |  | 0 | ceník dodavatele
63 | 731 | 734419111 | Montáž teploměrů s ochranným pouzdrem nebo pevným stonkem a jímkou |  | ks | 4 |  | 0 | ÚRS 2023/I
64 | 731 | 734494213 | Návarek 1/2" |  | ks | 4 |  | 0 | ÚRS 2023/I
65 | 731 | 734494214 | Návarek 3/4" |  | ks | 2 |  | 0 | ÚRS 2023/I
66 | 731 | 734494217 | Návarek 6/4" |  | ks | 2 |  | 0 | ÚRS 2023/I
67 | 731 | 734494218 | Návarek 2" |  | ks | 2 |  | 0 | ÚRS 2023/I
68 | 731 | 998734201 | Přesun hmot pro amatury v objektech výšky do 6m |  | % | 0.27 | 0 | 0 | ÚRS 2023/I
0 |  |  | 734 - ARMATURY ÚT - celkem |  |  |  | 0 | 0 | 0
0 | [8 empty] | 0
0 |  |  | Řemeslný obor 735 - OTOPNÁ TĚLESA | [5 empty] | 0
69 | 731 | 735000912 | vyregulování armatur otopného tělesa |  | ks | 9 |  | 0 | ÚRS 2023/I
70 | 731 | 735110911 | Přetěsnění růžice radiátorové otopných těles litinových článkových |  | ks | 8 |  | 0 | ÚRS 2023/I
71 | 731 | 735111810 | Demontáž otopných těles litinových článkových |  | m2 | 59.15 |  | 0 | ÚRS 2023/I
72 | 731 | 735191904 | Vyčištění otopných těles litinových proplachem vodou |  | m2 | 16.72 |  | 0 | ÚRS 2023/I
73 | 731 | 735192911 | Zpětná montáž otopných těles článkových litinových |  | m2 | 16.72 |  | 0 | ÚRS 2023/I
74 | 731 | 735159210 | Montáž otopných těles panelových dvouřadých délky do 1140 mm |  | ks | 1 |  | 0 | ÚRS 2023/I
75 | 731 | 735159310 | Montáž otopných těles panelových třířadých délky do 1140 mm |  | ks | 2 |  | 0 | ÚRS 2023/I
76 | 731 | 735159320 | Montáž otopných těles panelových třířadých délky do 1500 mm |  | ks | 1 |  | 0 | ÚRS 2023/I
77 | 731 | 735159330 | Montáž otopných těles panelových třířadých délky do 1980 mm |  | ks | 1 |  | 0 | ÚRS 2023/I
78 | 731 | 735191905 | Odvzdušnění otopných těles |  | soub | 19 |  | 0 | ÚRS 2023/I
79 | MAT |  | Deskové otopné těleso 33VK/6120 teplotní exponent n=1,3434 výkon při 75/65/20°C dle EN 442-2 = 2406W/m |  | ks | 1 |  | 0 | ceník dodavatele
80 | MAT |  | Deskové otopné těleso 22VK/9090 teplotní exponent n=1,3574 výkon při 75/65/20°C dle EN 442-2 = 2313W/m |  | ks | 1 |  | 0 | ceník dodavatele
81 | MAT |  | Deskové otopné těleso 33VK/9040 teplotní exponent n=1,3626 výkon při 75/65/20°C dle EN 442-2 = 3328W/m |  | ks | 1 |  | 0 | ceník dodavatele
82 | MAT |  | Deskové otopné těleso 30/6160 teplotní exponent n=1,3574 výkon při 75/65/20°C dle EN 442-2 = 2313W/m POZINKOVANÉ hygienické otopné těleso bez konvekčních plechů a krycích mřížek |  | ks | 1 |  | 0 | ceník dodavatele
83 | MAT |  | Deskové otopné těleso 30/9080 teplotní exponent n=1,3574 výkon při 75/65/20°C dle EN 442-2 = 2313W/m POZINKOVANÉ hygienické otopné těleso bez konvekčních plechů a krycích mřížek |  | ks | 1 |  | 0 | ceník dodavatele
84 | 731 | 998735201 | Přesun hmot pro otopná tělesa v objektech výšky do 6m |  | % | 2.26 | 0 | 0 | ÚRS 2023/I
0 |  |  | 735 - OTOPNÁ TĚLESA - celkem |  |  |  | 0 | 0 | 0
0 | [8 empty] | 0
0 |  |  | Řemeslný obor 783 - NÁTĚRY | [5 empty] | 0
85 | 783 | 783606822 | Odstranění nátěrů z litinových otopných těles opálením a obroušením |  | m2 | 16.72 |  | 0 | ÚRS 2023/I
86 | 783 | 783614141 | Základní jednonásobný syntetický nátěr litinových otopných těles |  | m2 | 16.72 |  | 0 | ÚRS 2023/I
87 | 783 | 783617117 | Krycí dvojnásobný syntetický nátěr článkových otopných těles |  | m2 | 16.72 |  | 0 | ÚRS 2023/I
88 | 783 | 783614551 | Základní jednonásobný syntetický nátěr potrubí do DN 50 mm |  | m | 96 |  | 0 | ÚRS 2023/I
89 | 783 | 783617611 | Krycí dvojnásobný syntetický nátěr potrubí do DN 50 mm |  | m | 12 |  | 0 | ÚRS 2023/I
0 |  |  | 783 - NÁTĚRY - celkem |  |  |  | 0 | 0 | 0
0 | [8 empty] | 0
0 |  |  | HZS - Hodinové zúčtovací sazby | [5 empty] | 0
90 | HZS | HZS2211 | Hodinová zúčtovací sazba instalatér - Vypuštění, napustění a proplach topného systému |  | hod | 24 |  | 0 | ÚRS 2023/I
91 | HZS | HZS2212 | Hodinová zúčtovací sazba instalatér odborný - Topná, tlaková a dilatační zkouška |  | hod | 24 |  | 0 | ÚRS 2023/I
92 | HZS | HZS2491 | Hodinová zúčtovací sazba dělník zednických výpomocí - zednické výpomoci (prostupy a drážky pro nové rozvody) |  | hod | 16 |  | 0 | ÚRS 2023/I
0 |  |  | HZS - Hodinové zúčtovací sazby - celkem |  |  |  | 0 | 0 | 0
0 | [8 empty] | 0
0 |  |  | Vedlejší rozpočtové náklady | [5 empty] | 0
93 | VRN | 030001000 | Zařízení staveniště |  | % | 1.3 | 0 | 0 | ÚRS 2023/I
94 | VRN | 045002000 | Kompletační a koordinační činnost |  | % | 0.6 | 0 | 0 | ÚRS 2023/I
95 | VRN | 065002000 | Mimostaveništní doprava |  | % | 2.5 | 0 | 0 | ÚRS 2023/I
96 | VRN | 013254000 | Dokumentace skutečného provedení stavby |  | ks | 1 |  | 0 | ÚRS 2023/I
0 |  |  | Vedlejší rozpočové náklady - celkem |  |  |  | 0 |  | 0
0 | [8 empty] | 0
0 | [6 empty] | S bez DPH: | 0 | 0
0 | [6 empty] | DPH |  | 0
0 | [6 empty] | 21% | 0 | 0
0 | [8 empty] | 0
0 | [6 empty] | Celkem s DPH: | 0 | 0
0 | [8 empty] | 0
0 | Poznámka: Účastníkem výběrového řízení se předpokládá odborně způsobilá firma s plnou zodpovědností za stanovení rozsahu prací prostřednictvím prozkoumání a prodiskutování veškeré dokumentace s příslušnými stranami a za provedení kompletního funkčního díla. Povinností účastníka výběrového řízení je seznámit se všemi částmi projektové dokumentace, tj. technickou zprávou, výkresy, výkazy výměr atd. Upozornit na případné nedostatky a chyby, v případě nejasností vznést dotazy k dokumentaci. Nebude-li tak učiněno, předpokládá se, že cena účastníka zahrnuje veškeré součásti k zajištění kompletnosti. Součástí cenové nabídky musí být veškeré náklady, aby cena byla kompletní, konečná a zahrnovala celou dodávku a montáž. Cenová nabídka musí být včetně veškerého souvisejícího doplňkového, podružného a montážního materiálu. Označení výrobků konkrétním výrobcem v realizační dokumentaci stavby vyjadřuje standard požadované kvality. Pokud účastník nabídne jiný produkt je povinen dodržet standard a zároveň, přejímá odpovědnost za správnost náhrady, tj. splnění všech parametrů a koordinaci se všemi navazujícími profesemi. Případná úprava projektu pro provádění stavby bude na náklady účastníka (vybraného dodavatele). Při realizaci je dodavatel povinen koordinovat postup prací se stavbou a ostatními profesemi, postupovat v souladu příslušnými předpisy a návody pro montáž jednotlivých zařízení, dodržovat bezpečnostní a protipožární předpisy.
0 | [8 empty] | 0
0 | [8 empty] | 0
0 | [8 empty] | 0
0 | [8 empty] | 0
0 | [8 empty] | 0
0 | [8 empty] | 0
0 | [8 empty] | 0
0 | [8 empty] | 0
0 | [8 empty] | 0
0 | [8 empty] | 0
0 | [8 empty] | 0
0 | [8 empty] | 0
0 | [8 empty] | 0
0 | [8 empty] | 0
0 | [8 empty] | 0
0 | [8 empty] | 0
0 | [8 empty] | 0
0 | [8 empty] | 0
0 | [8 empty] | 0
0 | [8 empty] | 0
0 | [8 empty] | 0
0
0
0
0
0
0
0
0
0
0
0
0
0
0
0
0
0
0
0
0
0
0
0
0
0
0

## VZD
SOUPIS PRACÍ A DODÁVEK VČETNÉ NABÍDKOVÉHO OCENĚNÍ
č. | č.cen. | popis položky | měr. | výměra | ceny v Kč
pol. | položky |  | jedn. |  | jedn. | dodávka+mont. | pozn.
Výkazy výměr (též Soupis prací a dodávek včetně nabídkového ocenění):
Při vyplňování výkazu výměr je nutné respektovat dále uvedené pokyny:
1) Při zpracování nabídky je nutné využít všech částí (dílů) projektu pro provádění stavby, tj. technické zprávy, seznamu pozic, všech výkresů, tabulek a specifikací materiálů.
2) Součástí nabídkové ceny musí být veškeré náklady, aby cena byla konečná a zahrnovala celou dodávku a montáž.
3) Každá uchazečem vyplněná položka musí obsahovat veškeré technicky a logicky dovoditélné součásti dodávky a montáže (včetně údajů o podmínkách a úhradě licencí potřebných SW).
4) Dodávky a montáže uvedené v nabídce musí být, včetně veškerého souvisejícího doplňkového, podružného a montážního materiálu, tak, aby celé zařízení bylo funkční a splňovalo všechny předpisy, které se na ně vztahují.
5) Označení výrobků konkrétním výrobcem v projektu pro provádění stavby vyjadřuje standard požadované kvality. Pokud uchazeč nabídne produkt od jiného výrobce je povinen dodržet standard a zároveň, přejímá odpovědnost za správnost náhrady - splnění všech parametrů a koordinaci se všemi navazujícími profesemi, eventuelní nutnost úpravy projektu pro výběr zhotovitele půjde k tíží uchazeče (vybraného dodavatele).
6) Všechny jednotlivé položky jsou bez DPH
Zařízení č.1 – Větrání kuchyně
1.1 |  | Vzt. rekuperační jednotka ve vnitřním provedení | ks | 1 |  | 0
Přívod
Vstup vzduchu - připojovací pružná manžeta
Uzavírací klapka s hřídelí pro servopohon
Filtrační komora G4
Deskový rekuperátor
Vodní ohřívač 54kW, voda 70/50°C
Volná komora pro přímý chladič
Ventilátor s EC motorem Q = 12 000m³/h, pext = 350Pa
P = 400V, 6.1kW, 9.4A
Výstup vzduchu - připojovací pružná manžeta
Odvod
Vstup vzduchu - připojovací pružná manžeta
Uzavírací klapka s hřídelí pro servopohon
Filtrační komora G4
Deskový rekuperátor
Ventilátor s EC motorem Q = 12 000m³/h, pext = 450Pa
P = 400V, 6.2kW, 9.4A
Výstup vzduchu - připojovací pružná manžeta
hmotnost : 1384kg
rozměry : 3850x2212x1790mm
dodávka vč prvků MaR
jednotka v rozloženém stavu, sestavení na místě, dveře bez pantů, rozvaděč na kabelu
1.2 |  | Kulisa tlumiče hluku 100x950/500 | ks | 8 |  | 0
náběh, výběh, děrovaný plech
1.3 |  | Kulisa tlumiče hluku 100x630/1500 | ks | 3 |  | 0
náběh, výběh, děrovaný plech
1.4 |  | Kulisa tlumiče hluku 100x630/1500 | ks | 6 |  | 0
náběh, výběh, děrovaný plech
1.5 |  | Protidešťová žaluzie pozink. 2000x750 se sítem | ks | 1 |  | 0
1.6 |  | Protidešťová žaluzie 800x1000 - pozink, RAL | ks | 2 |  | 0
1.7 |  | Regulační klapka 500x355 - ruční | ks | 10 |  | 0
1.8 |  | Zpětná klapka do potrubí 1000x630 | ks | 1 |  | 0
1.9 |  | Zpětná klapka do potrubí 1000x800 | ks | 1 |  | 0
|  | Potrubí pozink čtyřhranné, vodotěsná úprava - rovné | m² | 207 |  | 0
|  | tvar | m² | 95 |  | 0
|  | Potrubí pozink čtyřhranné - rovné | m² | 175 |  | 0
|  | tvar | m² | 77 |  | 0
|  | Demontáže stávajícího zařízení ( přívodní jednotka KDK 80, odvodní ventilátor RNH 500, | kpl | 1 |  | 0
odsávací digestoř 2000x1000 a 1200x2600, cca 340m² potrubí vč.klapek a vyústek)
|  | Odvoz a likvidace demontovaného materiálu | kpl | 1 |  | 0
|  | Plošina pro montáž a izolací výfukové stoupačky | hod | 25 |  | 0
|  | Tepelná izolace tl.60mm vč. oplechování pozink.plechem | m² | 52 |  | 0
|  | Tepelná a hluková izolace tl.60mm | m² | 270 |  | 0
|  | Konzole 600x1000 pozink | ks | 6 |  | 0
|  | Sestavení vzt. jednotky na místě | kpl | 1 |  | 0
|  | Zprovoznění vzt. jednotky | kpl | 1 |  | 0
|  | Zaregulování zařízení na projektované parametry | kpl | 1 |  | 0
|  | Spojovací a těsnící materiál | kpl | 1 |  | 0
|  | Materiál pro kotvení a zavěšení potrubí | kpl | 1 |  | 0
Zařízení č.2 – Větrání mytí nadobí
2.1 |  | Vzt. rekuperační jednotka ve vnitřním provedení | ks | 1 |  | 0
Přívod
Vstup vzduchu - připojovací pružná manžeta
Uzavírací klapka s hřídelí pro servopohon
Filtrační komora G4
Deskový rekuperátor
Vodní ohřívač 3.3kW, voda 70/50°C
Volná komora pro přímý chladič
Ventilátor s EC motorem Q = 4 500m³/h, pext = 380Pa
P = 400V, 3.4kW, 5.4A
Výstup vzduchu - připojovací pružná manžeta
Odvod
Vstup vzduchu - připojovací pružná manžeta
Uzavírací klapka s hřídelí pro servopohon
Filtrační komora G4
Deskový rekuperátor
Ventilátor s EC motorem Q = 4 500m³/h, pext = 380Pa
P = 400V, 3.4kW, 5.4A
Výstup vzduchu - připojovací pružná manžeta
hmotnost : 654kg
rozměry : 2800x1800x1065mm
dodávka vč prvků MaR
jednotka v rozloženém stavu, sestavení na místě, dveře bez pantů
2.2 |  | Kulisa tlumiče hluku 100x500/1500 | ks | 6 |  | 0
náběh, výběh, děrovaný plech
2.3 |  | Buňka tlumiče hluku 250x500/1500 | ks | 4 |  | 0
náběh, výběh, děrovaný plech
2.4 |  | Buňka tlumiče hluku 200x500/1500 | ks | 4 |  | 0
náběh, výběh, děrovaný plech
2.5 |  | Regulační klapka 500x355 - ruční | ks | 1 |  | 0
2.6 |  | Regulační klapka 400x355 - ruční | ks | 2 |  | 0
2.7 |  | Regulační klapka 800x355 - ruční | ks | 1 |  | 0
2.8 |  | Zpětná klapka do potrubí 630x315 | ks | 1 |  | 0
2.9 |  | Zpětná klapka do potrubí 1000x500 | ks | 1 |  | 0
|  | Potrubí pozink čtyřhranné - rovné | m² | 110 |  | 0
|  | tvar | m² | 56 |  | 0
|  | Tepelná a hluková izolace tl.60mm | m² | 120 |  | 0
|  | Konzole 600x1000 pozink | ks | 6 |  | 0
|  | Sestavení vzt. jednotky na místě | kpl | 1 |  | 0
|  | Zprovoznění vzt. jednotky | kpl | 1 |  | 0
|  | Zaregulování zařízení na projektované parametry | kpl | 1 |  | 0
|  | Spojovací a těsnící materiál | kpl | 1 |  | 0
|  | Materiál pro kotvení a zavěšení potrubí | kpl | 1 |  | 0
Zařízení č.3 – Chlazení přípravny masa
3.1 |  | Venkovní chladící jednotka pro celoroční chlazení na 15°C | ks | 1 |  | 0
P = 230V, 2kW
3.2 |  | Vnitřní podstropní jednotka pro celoroční chlazení na 15°C | ks | 1 |  | 0
vč. ovladače
|  | Předizolované CU potrubí včetně komunikačního kabelu | bm | 15 |  | 0
|  | Konzole pod venkovní jednotku | ks | 2 |  | 0
|  | Autojeřáb pro stěhování venkovní jednotky nad střechu | kpl | 1 |  | 0
|  | Zprovoznění | kpl | 1 |  | 0
|  | Spojovací a těsnící materiál | kpl | 1 |  | 0
|  | Materiál pro kotvení a zavěšení potrubí | kpl | 1 |  | 0
Zařízení č.4 – Demontáže stávajícího potrubí pro jídelnu
|  | Demontáž stávajícího zařízení ( přívodní jednotka KDK 40, odv. Ventilátor RNH355, cca 280m² potrubí vč, klapek a vyústek) | kpl | 1 |  | 0
|  | Odvoz a likvidace zdemontovaného materiálu | kpl | 1 |  | 0
Zařízení č.5 – Odvětrání coc. zařízení v 1.np
5.1 |  | Potrubní ventilátor Ø 160 s časovým doběhem | ks | 1 |  | 0
Q = 310m³/h, 150Pa
P = 230V, 53W
5.2 |  | Tlumič hluku Ø 160/600 | ks | 1 |  | 0
5.3 |  | Vyústka do kruhového potrubí Ø 160, rozměr 225x75, jednořadá , s regulací | ks | 5 |  | 0
5.4 |  | Zpětná klapka Ø 160 | ks | 1 |  | 0
Kruhové potrubí - SPIRO Ø 160 - pozink
|  | rovné | bm | 15 |  | 0
|  | tvarovky | bm | 8 |  | 0
|  | Demontáže stávajícího zařízení ( cca 50m² potrubí) | kpl | 1 |  | 0
|  | Odvoz a likvidace zdemontovaného potrubí | kpl | 1 |  | 0
|  | Spojovací a těsnící materiál | kpl | 1 |  | 0
|  | Materiál pro kotvení a zavěšení potrubí | kpl | 1 |  | 0
|  | VZDUCHOTECHNIKA CELKEM |  |  |  | 0
Vypracoval : Jaroslav Janda

## EI
REKAPITULACE
| 1. Elektroinstalace | [5 empty] | 0
| 2. Rozvaděče | [5 empty] | 0
| 3. Ukončení vodičů | [5 empty] | 0
| 4. Hromosvod, uzemnění | [5 empty] | 0
| 5. Svítidla | [5 empty] | 0
| 6. Domácí telefon | [5 empty] | 0
| 7. Datové rozvody | [5 empty] | 0
| 8. HZS | [5 empty] | 0
| Součet bez DPH | [5 empty] | 0
p.č. | Popis | Jedn. | Množ. | Montáže |  | materiál
| 1. Elektroinstalace |  |  | jed.cena | celkem | jed.cena | celkem
1 | Vodič CY4 žl.zel. | m | 250 |  | 0 |  | 0
2 | Vodič CY6 žl.zel. | m | 1050 |  | 0 |  | 0
3 | Vodič CY10 žl.zel. | m | 90 |  | 0 |  | 0
4 | Vodič CY16 žl.zel. | m | 110 |  | 0 |  | 0
5 | Vodič CYA25 žl.zel. | m | 35 |  | 0 |  | 0
6 | Kabel CYKY 3Ox1,5 | m | 50 |  | 0 |  | 0
7 | Kabel CYKY 3Jx1,5 | m | 2250 |  | 0 |  | 0
8 | Kabel CYKY 3Jx2,5 | m | 3450 |  | 0 |  | 0
9 | Kabel CYKY 5Jx1,5 | m | 1050 |  | 0 |  | 0
10 | Kabel CYKY 5Jx2,5 | m | 160 |  | 0 |  | 0
11 | Kabel CYKY 5Jx4 | m | 160 |  | 0 |  | 0
12 | Kabel CYKY 5Jx6 | m | 60 |  | 0 |  | 0
13 | Kabel CYKY 5Jx10 | m | 180 |  | 0 |  | 0
14 | Kabel CYKY 5Jx25 | m | 240 |  | 0 |  | 0
15 | Kabel CYKY 3x185+95 | m | 46 |  | 0 |  | 0
16 | Vodič 1YY 240 č. | m | 140 |  | 0 |  | 0
17 | CSKH-V180 P30-R 3Jx1,5 B2ca s1 d1 | m | 65 |  | 0 |  | 0
18 | Kabel SYKFY 2x2x0,5 | m | 80 |  | 0 |  | 0
19 | Kabel H07RN-F 3x2,5 | m | 160 |  | 0 |  | 0
20 | Kabel H07RN-F 5x2,5 | m | 60 |  | 0 |  | 0
21 | Kabel H07RN-F 5x4 | m | 60 |  | 0 |  | 0
22 | Kabel H07RN-F 5x6 | m | 30 |  | 0 |  | 0
23 | Kabel H07RN-F 5x10 | m | 40 |  | 0 |  | 0
24 | Kabel H07RN-F 5x25 | m | 90 |  | 0 |  | 0
25 | Trubka tuhá PVC o20 včetně příchytek | m | 90 |  | 0 |  | 0
26 | Trubka tuhá PVC o25 včetně příchytek | m | 140 |  | 0 |  | 0
27 | Trubka tuhá PVC o40 včetně příchytek | m | 100 |  | 0 |  | 0
28 | Trubka ohebná PVC o20, vysoká pevnost | m | 90 |  | 0 |  | 0
29 | Trubka ohebná PVC o25, vysoká pevnost | m | 120 |  | 0 |  | 0
30 | Trubka ohebná PVC o40, vysoká pevnost | m | 40 |  | 0 |  | 0
31 | Trubka KOPOFLEX o40 | m | 250 |  | 0 |  | 0
32 | Trubka KOPOFLEX o75 | m | 140 |  | 0 |  | 0
33 | Trubka KOPOFLEX o150 | m | 36 |  | 0 |  | 0
34 | Drátěný kabelový žlab 50/50 s dvojitým příčníkem, včetně podpěr, držáků, výložníků a příslušenství | m | 30 |  | 0 |  | 0
35 | Drátěný kabelový žlab 200/100 s dvojitým příčníkem, včetně podpěr, držáků, výložníků a příslušenství | m | 54 |  | 0 |  | 0
36 | Kabelový žlab plný uzavřený 500x200 včetně držáků, podpěr a výložníků | m | 20 |  | 0 |  | 0
37 | Krabice přístrojová KP68 | ks | 155 |  | 0 |  | 0
38 | Krabice rozvodná KR 68 | ks | 40 |  | 0 |  | 0
39 | Krabice do vlhka ACIDUR | ks | 25 |  | 0 |  | 0
40 | Krabice KO 68 | ks | 50 |  | 0 |  | 0
41 | spínač č.1, bílý, IP20 | ks | 12 |  | 0 |  | 0
42 | spínač č.1, bílý, IP44 | ks | 11 |  | 0 |  | 0
43 | spínač č.5, bílý, IP44 | ks | 1 |  | 0 |  | 0
44 | spínač č.6, bílý, IP44 | ks | 7 |  | 0 |  | 0
45 | Vypínač vačkový 1f 25A/230V | ks | 4 |  | 0 |  | 0
46 | Vypínač průmyslový 3f 80A/400V, IP65 | ks | 6 |  | 0 |  | 0
47 | Vypínač průmyslový 3f 50A/400V, IP65 | ks | 3 |  | 0 |  | 0
48 | Vypínač průmyslový 3f 20A/400V, IP65 | ks | 3 |  | 0 |  | 0
49 | tlačítko bílé, IP20 | ks | 10 |  | 0 |  | 0
50 | zásuvka 230V/16A bílá, IP20 | ks | 34 |  | 0 |  | 0
51 | zásuvka 230V/16A bílá, IP44 | ks | 80 |  | 0 |  | 0
52 | Infrapasivní čidlo | ks | 13 |  | 0 |  | 0
53 | Osoušeč rukou – Bodové trysky pro rychlejší osušení, Tryskový vysoušeč SMART, Napětí: AC 220-240 V, Záruční doba: 5 roky Rozměry (v/š/h): 735x359x305 mm Čistá hmotnost: 8,2 kg Ohřev vzduchu: ANO Instalace: Nástěnná Jistící prvky: Ochrana proti přehřátí, nadproudová ochrana, ochrana před zkratem Objem odkapové nádobky: 1100 ml Stupeň krytí: IP35 Proud vzduchu: 690km/h, motor rychlost 90000rpm, Výkon topného tělesa: 1600 W, Frekvence: 50/60 Hz Průtok vzduchu: 35 l/s, Dva HEPA filtry efektivně filtrují vzduch nasávaný vysoušečem. Barva šedá | ks | 4 |  | 0 |  | 0
54 | Zásuvka 400V/16A 5. pól. | ks | 4 |  | 0 |  | 0
55 | Stop tlačítko a aretací IP54 | ks | 2 |  | 0 |  | 0
56 | Tlačítko ve skříňce, total stop, IP20 | ks | 1 |  | 0 |  | 0
57 | Požární ucpávka, utěsnění kompletní s odolností dle PBŘS | m2 | 1 |  | 0 |  | 0
| Mezisoučet |  |  |  | 0 |  | 0
| Podružný materiál, PPV | 8% |  |  |  |  | 0
| Celkem | [5 empty] | 0
2. Rozvaděče
58 | Rozvaděč měření RE+RH dle schéna | ks | 1 |  | 0 |  | 0
59 | Rozvaděč RC 15kVAR s 30 rezervou | ks | 1 |  | 0 |  | 0
60 | Rozvaděč RKA+RO01 dle schéma | ks | 1 |  | 0 |  | 0
61 | Rozvaděč RK dle schéma | ks | 1 |  | 0 |  | 0
62 | Rozvaděč RJ7 dle schéma | ks | 1 |  | 0 |  | 0
63 | Ekvipotenciální přípojnice doplnujícího pospojování | ks | 1 |  | 0 |  | 0
64 | Svorkovnice hl. pospojování | ks | 1 |  | 0 |  | 0
| Mezisoučet |  |  |  | 0 |  | 0
| Podružný materiál, PPV | 8% |  |  |  |  | 0
| Celkem | [5 empty] | 0
3. Ukončení vodičů
65 | Ukončení vodičů v rozvaděči – do 3x2,5 | ks | 145 |  | 0
66 | Ukončení vodičů v rozvaděči – do 5x4 | ks | 4 |  | 0
67 | Ukončení vodičů v rozvaděči – do 5x6 | ks | 8 |  | 0
68 | Ukončení vodičů v rozvaděči – do 5x16 | ks | 12 |  | 0
69 | Ukončení vodičů v rozvaděči – do 5x35 | ks | 8 |  | 0
70 | Ukončení vodičů v rozvaděči – do 4x120 | ks | 8 |  | 0
71 | Ukončení vodičů v rozvaděči – do 4x185 | ks | 4 |  | 0
72 | Ukončení vodičů v rozvaděči – do 4x240 | ks | 8 |  | 0
| Mezisoučet |  |  |  | 0 |  | 0
| Podružný materiál, PPV | 8% |  |  |  |  | 0
| Celkem | [5 empty] | 0
4. Hromosvod, uzemnění
73 | Vodič FeZn 10 včetně svorek | m | 45 |  | 0 |  | 0
74 | Vodič AlMgSi o8 včetně podpěr | m | 20 |  | 0 |  | 0
75 | Izolovaný jímač včetně oddálené tyče na potrubí | ks | 2 |  | 0 |  | 0
76 | Jímací tyč dl.2,5m vč.podstavce | ks | 2 |  | 0 |  | 0
77 | Svorka SS | ks | 16 |  | 0 |  | 0
78 | SR 03 | ks | 4 |  | 0 |  | 0
79 | Antikorozní nátěr zemního spoje | ks | 4 |  | 0 |  | 0
| Mezisoučet |  | 1 |  | 0 |  | 0
| Podružný materiál, PPV | 8% |  |  |  |  | 0
| Celkem | [5 empty] | 0
5. Svítidla
80 | A2 - Ref.výrobek Beghelli SpA 40005H BS100 LED REG HV L1580 4K_53 W | ks | 9 |  | 0 |  | 0
81 | B1 - Ref.výrobek Beghelli SpA 70091 BACKLIGHT UGR19 40W 600X600 4K | ks | 14 |  | 0 |  | 0
82 | C1 - Ref.výrobek Beghelli-Elplast A44-10160CM Lunako LED | ks | 5 |  | 0 |  | 0
83 | C2 - Ref.výrobek Beghelli-Elplast A44-10210CM LUNAKO LED 36w O | ks | 29 |  | 0 |  | 0
84 | SV Vstup - LED svítidlo nástěnné 20W, IP44 | ks | 2 |  | 0 |  | 0
85 | NB - Ref.výrobek Beghelli SpA 19450 INFINITA RTI CT SE LTO L | ks | 8 |  | 0 |  | 0
86 | NA1 - Ref.výrobek Beghelli SpA 19713 DOT AE AT SE/SA IP65 LF_long | ks | 4 |  | 0 |  | 0
87 | SV linka - Svítidlo LED 8W, pod kuchynskou linkou, IP21 | ks | 1 |  | 0 |  | 0
88 | N1 - Ref.výrobek Beghelli SpA 19452 INFINITA RTI + 4682 (verze SA) | ks | 25 |  | 0 |  | 0
| Mezisoučet |  |  |  | 0 |  | 0
| Podružný materiál, PPV | 8% |  |  |  |  | 0
| Celkem | [5 empty] | 0
6. Domácí telefon
89 | Kabel JYTY 2x1 | m | 40 |  | 0 |  | 0
90 | Kabel JYTY 4x1 | m | 40 |  | 0 |  | 0
91 | Kabel CYKY 3Jx1,5 | m | 80 |  | 0 |  | 0
92 | Trubka ohebná PVC FX 20 | m | 38 |  | 0 |  | 0
93 | Krabice KO 68 | ks | 4 |  | 0 |  | 0
94 | Krabice KU 68 | ks | 4 |  | 0 |  | 0
95 | Svorkovnice do krabice | ks | 2 |  | 0 |  | 0
96 | Elektrický zámek | ks | 1 |  | 0 |  | 0
97 | Vstupní tablo včetně zvonkového tlačítka | ks | 1 |  | 0 |  | 0
98 | Zvonková signalizace | ks | 2 |  | 0 |  | 0
99 | Zvonkové tlačítko | ks | 2 |  | 0 |  | 0
100 | Domácí telefon | ks | 1 |  | 0 |  | 0
| Mezisoučet |  |  |  | 0 |  | 0
| Podružný materiál, PPV | 8% |  |  |  |  | 0
| Celkem | [5 empty] | 0
7. Datové rozvody
101 | Vodič AY 2,5 protahovací | m | 20 |  | 0 |  | 0
102 | Kabel STP drát CAT5E | m | 80 |  | 0 |  | 0
103 | Trubka ohebná PVC FX 16 | m | 40 |  | 0 |  | 0
104 | Trubka ohebná PVC FX 25 | m | 20 |  | 0 |  | 0
105 | Krabice přístrojová KU 68 | ks | 1 |  | 0 |  | 0
106 | Zásuvka 2x RJ45 | ks | 1 |  | 0 |  | 0
107 | Ukončení kabelů | ks | 2 |  | 0
108 | Měření přípojného bodu včetně tisku protokolu (účastnické zásuvky) | ks | 2 |  | 0
109 | Napojení do stáv.RACK | hod | 10 |  | 0
| Mezisoučet |  |  |  | 0 |  | 0
| Podružný materiál, PPV | 8% |  |  |  |  | 0
| Celkem | [5 empty] | 0
8. HZS
110 | Koordinace kabelových tras a ostatních profesí | hod | 10 |  | 0
111 | Koordinace s VZT, ÚT, MR, ZI, Chlazení | hod | 6 |  | 0
112 | Demontáž stávající el.instalace vč.rozvaděčů | hod | 85 |  | 0
113 | Certitikované měření osvětlení – všech prostor | hod | 10 |  | 0
114 | Napojení zařízení VZT, ÚT, MAR, ZTI apod (připojení kabelových přívodů na svorky zařízení – dodavatelé zaríření musí dodat instalační manuály | hod | 15 |  | 0
115 | Úpravy ve stávajícím rozvaděči | hod | 18 |  | 0
116 | Stavební přípomoce (vrtání, sedkání, drážkování,prostupy, utěsnění prostupů) | % | 6 | 0 | 0
117 | Vzorkování (předložení, odsouhlasení) pohledových a designových prvků, vč. zařízení vzorkovacího prostoru. | hod | 10 |  | 0
118 | Ekologická likvidace odpadového materiálu | hod | 45 |  | 0
119 | Značení systémů – štítky, popisky | hod | 5 |  | 0
120 | Vypracování VDD – Výrobní a dílenská dokumentace dodavatele stavby, tištěná paré a digitální verze v otevřené (dwg, doc, xls) a uzavřené (pdf) formě | hod | 60 |  | 0
121 | výměna rozvaděče 1.NP chodba (RO+RKA), dočasné propojení stáv.okruhů | hod | 18 |  | 0
122 | napojení technologie systémových stropů včetně osvětlení, pospojování uzemnění dle požadavku této technologie | hod | 8 |  | 0
123 | úprava napojení objektů na rozvod el.energie ve vztahu k EG.D, navýšení odběru, předpokládaná se posílení sítě EG.D včetně výměny kabelové skříně v rámci řešení připojovacích podmínek s navýšením odběru el.energie - řešení HDV | celek | 1 |  | 0
124 | Přepojení stáv.rozvaděčů RE+RH na nový RE a RH1 | hod | 60 |  | 0
125 | Zakreslení skutečného provedení el.instalace | hod | 20 |  | 0
126 | Oznámení o zahájení prací dle NV 190/2022 Sb. | hod | 25 |  | 0
127 | Revize elektroinstalace dle ČSN 33 1500, ČSN 33 2000-6 | hod | 60 |  | 0
| Mezisoučet |  | 1 |  | 0
Poznámka:
Součástí nabídkové ceny musí být veškeré náklady, aby cena byla konečná a zahrnovala celou dodávku a montáž.
Dodávky a montáže uvedené v nabídce musí být, včetně veškerého souvisejícího doplňkového, podružného a montážního materiálu, tak aby celé zařízení bylo funkční a splňovalo všechny předpisy,
které se na ně vztahují. Nedílnou součástí výkazu je projektová dokumentace, která je v případě rozporu s VV určující pro rozsah PD.

## VZT (hidden)
Pořadové č. položky | Název a popis zařízení | Měrná jednotka | Cena
Zařízení č.11 - Oprava stávajících pokojů - objekt "E"
11.0 | Demontáž stávajících ventilátorů vč. připojovacích hadic | 53 ks | 10600
11.1 | Stropní radiální ventilátor v provedení pro montáž do podhledu s vestavěnou zpětnou klapkou a doběhovým spínačem - 2-otáčkové provedení (Ve standardu Elektrodesign, Helios, Klimavex, ...) | 53 ks | 153700
Parametry:
Qv = 150 m3/h
pext = 100 Pa
Pm = 0,06 kW 230V/50Hz
Příslušenství:
| Rámeček pro montáž do podhledu | 53 ks | 26500
11.2 | Flexibilní hadice s hlukově izolačním návlekem Ø100 | 80 bm | 8000
11.3 | Neobsazeno
Potrubní rozvody - v případě nutnosti bude nutné provést přeložku stávající stoupačky, případně jinou úpravu stávajícího rozvodu. Skutečný rozsah bude určen po odkrytí podhledů a stávajících VZT rozvodů.
Potrubí KRUHOVÉ sk.I pozink - SPIRO
| Potrubí do Ø 125 mm _ rovné | 110 bm | 33000
| _tvarovky | 24 bm | 13200
| Spojovací a těsnící materiál | 1 sada | 2300
| Materiál pro kotvení a zavěšení potrubí | 1 sada | 2300
| Celková cena v Kč - bez DPH |  | 249600
Poznámka:
V dodávce VZT nejsou obsaženy požární ucpávky ,stavební a
pokrývačské práce ,topenářské práce,silnoproudé rozvody a
odvod kondenzátu - řeší profese ZI.